## DFD 2026 (hidden)
ITEM | LOTE | OBJETO | TOTAL | COTA PRINCIPAL | COTA RESERVADA | UNIDADE | PREÇO | VALOR FINAL | %
OBJETO 01 | LOTE 01 - CONEXOES DE FERRO FUNDIDO - AGUA | ANEL DE BORRACHA NATURAL, SINTÉTICA OU AINDA DE ADEQUADA MISTURA DE AMBAS PARA TUBO DE FERRO FUNDIDO, JUNTA ELÁSTICA CONFORME NBR 7676. DN 100 P/ ÁGUA. | 100 | 100 | EXCLUSIVO ME / EPP | UNIDADE | 23 | 2300
OBJETO 02 | LOTE 01 - CONEXOES DE FERRO FUNDIDO - AGUA | ANEL DE BORRACHA NATURAL, SINTÉTICA OU AINDA DE ADEQUADA MISTURA DE AMBAS PARA TUBO DE FERRO FUNDIDO, JUNTA ELÁSTICA CONFORME NBR 7676. DN 150 P/ ÁGUA. | 100 | 100 | EXCLUSIVO ME / EPP | UNIDADE | 13.63 | 1363
OBJETO 03 | LOTE 01 - CONEXOES DE FERRO FUNDIDO - AGUA | ANEL DE BORRACHA NATURAL, SINTÉTICA OU AINDA DE ADEQUADA MISTURA DE AMBAS PARA TUBO DE FERRO FUNDIDO, JUNTA ELÁSTICA CONFORME NBR 7676. DN 200 P/ ÁGUA. | 100 | 100 | EXCLUSIVO ME / EPP | UNIDADE | 42.96 | 4296
OBJETO 04 | LOTE 01 - CONEXOES DE FERRO FUNDIDO - AGUA | COLAR TOMADA FOFO P/TUBO PVC. COLAR DE TOMADA DE FERRO FUNDIDO DUCTIL COM DERIVAÇÃO ROSCADA DE ACORDO COM A NBR NM ISO 7-1, REVESTIDO INTEGRALMENTE COM ESMALTE ANTI-CORROSIVO, ADERENTE, NÃO PEGAJOSO, OU COM PINTURA DE EPÓXIA EM PÓ, FORNECIDO COM UM CONJUNTO DE DOIS PARAFUSOS DE CABEÇA SEXTAVADA, DUAS PORCAS SEXTAVADAS E QUATRO ARRUELAS DE AÇO GALVANIZADO POR IMERSÃO Á QUENTE CONFORME ASTM A 153 - CLASSE C, ANEL DE BORRACHA PARA VEDAÇÃO DA DERIVAÇÃO. DEVEM APRESENTAR EM ALTO RELEVO AS MARCAÇÕES: IDENTIFICAÇÃO DO FABRICANTE, DN DA TUBULAÇÃO, DN DA DERIVAÇÃO,INDICAÇÃO DA APLICAÇÃO, PRESSÃO NOMINAL. P/ TUBOS DE PVC DN 100 x 1" | 50 | 50 | EXCLUSIVO ME / EPP | UNIDADE | 74.75 | 3737.5
OBJETO 05 | LOTE 01 - CONEXOES DE FERRO FUNDIDO - AGUA | COLAR TOMADA FOFO P/TUBO PVC. COLAR DE TOMADA DE FERRO FUNDIDO DUCTIL COM DERIVAÇÃO ROSCADA DE ACORDO COM A NBR NM ISO 7-1, REVESTIDO INTEGRALMENTE COM ESMALTE ANTI-CORROSIVO, ADERENTE, NÃO PEGAJOSO, OU COM PINTURA DE EPÓXIA EM PÓ, FORNECIDO COM UM CONJUNTO DE DOIS PARAFUSOS DE CABEÇA SEXTAVADA, DUAS PORCAS SEXTAVADAS E QUATRO ARRUELAS DE AÇO GALVANIZADO POR IMERSÃO Á QUENTE CONFORME ASTM A 153 - CLASSE C, ANEL DE BORRACHA PARA VEDAÇÃO DA DERIVAÇÃO. DEVEM APRESENTAR EM ALTO RELEVO AS MARCAÇÕES: IDENTIFICAÇÃO DO FABRICANTE, DN DA TUBULAÇÃO, DN DA DERIVAÇÃO,INDICAÇÃO DA APLICAÇÃO, PRESSÃO NOMINAL. P/ TUBOS DE PVC DN 100 x 1/2" | 50 | 50 | EXCLUSIVO ME / EPP | UNIDADE | 62.22 | 3111
OBJETO 06 | LOTE 01 - CONEXOES DE FERRO FUNDIDO - AGUA | COLAR TOMADA FOFO P/TUBO PVC. COLAR DE TOMADA DE FERRO FUNDIDO DUCTIL COM DERIVAÇÃO ROSCADA DE ACORDO COM A NBR NM ISO 7-1, REVESTIDO INTEGRALMENTE COM ESMALTE ANTI-CORROSIVO, ADERENTE, NÃO PEGAJOSO, OU COM PINTURA DE EPÓXIA EM PÓ, FORNECIDO COM UM CONJUNTO DE DOIS PARAFUSOS DE CABEÇA SEXTAVADA, DUAS PORCAS SEXTAVADAS E QUATRO ARRUELAS DE AÇO GALVANIZADO POR IMERSÃO Á QUENTE CONFORME ASTM A 153 - CLASSE C, ANEL DE BORRACHA PARA VEDAÇÃO DA DERIVAÇÃO. DEVEM APRESENTAR EM ALTO RELEVO AS MARCAÇÕES: IDENTIFICAÇÃO DO FABRICANTE, DN DA TUBULAÇÃO, DN DA DERIVAÇÃO,INDICAÇÃO DA APLICAÇÃO, PRESSÃO NOMINAL. P/ TUBOS DE PVC DN 100 x 3/4" | 50 | 50 | EXCLUSIVO ME / EPP | UNIDADE | 69.9 | 3495
OBJETO 07 | LOTE 01 - CONEXOES DE FERRO FUNDIDO - AGUA | COLAR TOMADA FOFO P/TUBO PVC. COLAR DE TOMADA DE FERRO FUNDIDO DUCTIL COM DERIVAÇÃO ROSCADA DE ACORDO COM A NBR NM ISO 7-1, REVESTIDO INTEGRALMENTE COM ESMALTE ANTI-CORROSIVO, ADERENTE, NÃO PEGAJOSO, OU COM PINTURA DE EPÓXIA EM PÓ, FORNECIDO COM UM CONJUNTO DE DOIS PARAFUSOS DE CABEÇA SEXTAVADA, DUAS PORCAS SEXTAVADAS E QUATRO ARRUELAS DE AÇO GALVANIZADO POR IMERSÃO Á QUENTE CONFORME ASTM A 153 - CLASSE C, ANEL DE BORRACHA PARA VEDAÇÃO DA DERIVAÇÃO. DEVEM APRESENTAR EM ALTO RELEVO AS MARCAÇÕES: IDENTIFICAÇÃO DO FABRICANTE, DN DA TUBULAÇÃO, DN DA DERIVAÇÃO,INDICAÇÃO DA APLICAÇÃO, PRESSÃO NOMINAL. P/ TUBOS DE PVC DN 150 x 1" | 30 | 30 | EXCLUSIVO ME / EPP | UNIDADE | 93.35 | 2800.5
OBJETO 08 | LOTE 01 - CONEXOES DE FERRO FUNDIDO - AGUA | COLAR TOMADA FOFO P/TUBO PVC. COLAR DE TOMADA DE FERRO FUNDIDO DUCTIL COM DERIVAÇÃO ROSCADA DE ACORDO COM A NBR NM ISO 7-1, REVESTIDO INTEGRALMENTE COM ESMALTE ANTI-CORROSIVO, ADERENTE, NÃO PEGAJOSO, OU COM PINTURA DE EPÓXIA EM PÓ, FORNECIDO COM UM CONJUNTO DE DOIS PARAFUSOS DE CABEÇA SEXTAVADA, DUAS PORCAS SEXTAVADAS E QUATRO ARRUELAS DE AÇO GALVANIZADO POR IMERSÃO Á QUENTE CONFORME ASTM A 153 - CLASSE C, ANEL DE BORRACHA PARA VEDAÇÃO DA DERIVAÇÃO. DEVEM APRESENTAR EM ALTO RELEVO AS MARCAÇÕES: IDENTIFICAÇÃO DO FABRICANTE, DN DA TUBULAÇÃO, DN DA DERIVAÇÃO,INDICAÇÃO DA APLICAÇÃO, PRESSÃO NOMINAL. P/ TUBOS DE PVC DN 150 x 1/2" | 30 | 30 | EXCLUSIVO ME / EPP | UNIDADE | 93.35 | 2800.5
OBJETO 09 | LOTE 01 - CONEXOES DE FERRO FUNDIDO - AGUA | COLAR TOMADA FOFO P/TUBO PVC. COLAR DE TOMADA DE FERRO FUNDIDO DUCTIL COM DERIVAÇÃO ROSCADA DE ACORDO COM A NBR NM ISO 7-1, REVESTIDO INTEGRALMENTE COM ESMALTE ANTI-CORROSIVO, ADERENTE, NÃO PEGAJOSO, OU COM PINTURA DE EPÓXIA EM PÓ, FORNECIDO COM UM CONJUNTO DE DOIS PARAFUSOS DE CABEÇA SEXTAVADA, DUAS PORCAS SEXTAVADAS E QUATRO ARRUELAS DE AÇO GALVANIZADO POR IMERSÃO Á QUENTE CONFORME ASTM A 153 - CLASSE C, ANEL DE BORRACHA PARA VEDAÇÃO DA DERIVAÇÃO. DEVEM APRESENTAR EM ALTO RELEVO AS MARCAÇÕES: IDENTIFICAÇÃO DO FABRICANTE, DN DA TUBULAÇÃO, DN DA DERIVAÇÃO,INDICAÇÃO DA APLICAÇÃO, PRESSÃO NOMINAL. P/ TUBOS DE PVC DN 150 x 3/4" | 30 | 30 | EXCLUSIVO ME / EPP | UNIDADE | 91.16 | 2734.8
OBJETO 10 | LOTE 01 - CONEXOES DE FERRO FUNDIDO - AGUA | COLAR TOMADA FOFO P/TUBO PVC. COLAR DE TOMADA DE FERRO FUNDIDO DUCTIL COM DERIVAÇÃO ROSCADA DE ACORDO COM A NBR NM ISO 7-1, REVESTIDO INTEGRALMENTE COM ESMALTE ANTI-CORROSIVO, ADERENTE, NÃO PEGAJOSO, OU COM PINTURA DE EPÓXIA EM PÓ, FORNECIDO COM UM CONJUNTO DE DOIS PARAFUSOS DE CABEÇA SEXTAVADA, DUAS PORCAS SEXTAVADAS E QUATRO ARRUELAS DE AÇO GALVANIZADO POR IMERSÃO Á QUENTE CONFORME ASTM A 153 - CLASSE C, ANEL DE BORRACHA PARA VEDAÇÃO DA DERIVAÇÃO. DEVEM APRESENTAR EM ALTO RELEVO AS MARCAÇÕES: IDENTIFICAÇÃO DO FABRICANTE, DN DA TUBULAÇÃO, DN DA DERIVAÇÃO,INDICAÇÃO DA APLICAÇÃO, PRESSÃO NOMINAL. P/ TUBOS DE PVC DN 50 x 1" | 30 | 30 | EXCLUSIVO ME / EPP | UNIDADE | 31.22 | 936.6
OBJETO 11 | LOTE 01 - CONEXOES DE FERRO FUNDIDO - AGUA | COLAR TOMADA FOFO P/TUBO PVC. COLAR DE TOMADA DE FERRO FUNDIDO DUCTIL COM DERIVAÇÃO ROSCADA DE ACORDO COM A NBR NM ISO 7-1, REVESTIDO INTEGRALMENTE COM ESMALTE ANTI-CORROSIVO, ADERENTE, NÃO PEGAJOSO, OU COM PINTURA DE EPÓXIA EM PÓ, FORNECIDO COM UM CONJUNTO DE DOIS PARAFUSOS DE CABEÇA SEXTAVADA, DUAS PORCAS SEXTAVADAS E QUATRO ARRUELAS DE AÇO GALVANIZADO POR IMERSÃO Á QUENTE CONFORME ASTM A 153 - CLASSE C, ANEL DE BORRACHA PARA VEDAÇÃO DA DERIVAÇÃO. DEVEM APRESENTAR EM ALTO RELEVO AS MARCAÇÕES: IDENTIFICAÇÃO DO FABRICANTE, DN DA TUBULAÇÃO, DN DA DERIVAÇÃO,INDICAÇÃO DA APLICAÇÃO, PRESSÃO NOMINAL. P/ TUBOS DE PVC DN 75 x 1" | 30 | 30 | EXCLUSIVO ME / EPP | UNIDADE | 45.56 | 1366.8
OBJETO 12 | LOTE 01 - CONEXOES DE FERRO FUNDIDO - AGUA | COLAR TOMADA FOFO P/TUBO PVC. COLAR DE TOMADA DE FERRO FUNDIDO DUCTIL COM DERIVAÇÃO ROSCADA DE ACORDO COM A NBR NM ISO 7-1, REVESTIDO INTEGRALMENTE COM ESMALTE ANTI-CORROSIVO, ADERENTE, NÃO PEGAJOSO, OU COM PINTURA DE EPÓXIA EM PÓ, FORNECIDO COM UM CONJUNTO DE DOIS PARAFUSOS DE CABEÇA SEXTAVADA, DUAS PORCAS SEXTAVADAS E QUATRO ARRUELAS DE AÇO GALVANIZADO POR IMERSÃO Á QUENTE CONFORME ASTM A 153 - CLASSE C, ANEL DE BORRACHA PARA VEDAÇÃO DA DERIVAÇÃO. DEVEM APRESENTAR EM ALTO RELEVO AS MARCAÇÕES: IDENTIFICAÇÃO DO FABRICANTE, DN DA TUBULAÇÃO, DN DA DERIVAÇÃO,INDICAÇÃO DA APLICAÇÃO, PRESSÃO NOMINAL. TUBOS DE PVC DN 200 x 1" | 30 | 30 | EXCLUSIVO ME / EPP | UNIDADE | 124.15 | 3724.5
OBJETO 13 | LOTE 01 - CONEXOES DE FERRO FUNDIDO - AGUA | COLAR TOMADA FOFO P/TUBO PVC. COLAR DE TOMADA DE FERRO FUNDIDO DUCTIL COM DERIVAÇÃO ROSCADA DE ACORDO COM A NBR NM ISO 7-1, REVESTIDO INTEGRALMENTE COM ESMALTE ANTI-CORROSIVO, ADERENTE, NÃO PEGAJOSO, OU COM PINTURA DE EPÓXIA EM PÓ, FORNECIDO COM UM CONJUNTO DE DOIS PARAFUSOS DE CABEÇA SEXTAVADA, DUAS PORCAS SEXTAVADAS E QUATRO ARRUELAS DE AÇO GALVANIZADO POR IMERSÃO Á QUENTE CONFORME ASTM A 153 - CLASSE C, ANEL DE BORRACHA PARA VEDAÇÃO DA DERIVAÇÃO. DEVEM APRESENTAR EM ALTO RELEVO AS MARCAÇÕES: IDENTIFICAÇÃO DO FABRICANTE, DN DA TUBULAÇÃO, DN DA DERIVAÇÃO,INDICAÇÃO DA APLICAÇÃO, PRESSÃO NOMINAL.LAR DE TOMADA EM FERRO FUNDIDO CONFORME NBR 7665 COM BRAÇADEIRA FABRICADA EM FERRO FUNDIDO, CONFORME NBR 6916, ROSCAS ACOPLADAS AO PADRÃO DA NM-ISO 7-1. P/ TUBOS DE PVC DN 200 x 1/2" | 30 | 30 | EXCLUSIVO ME / EPP | UNIDADE | 125.37 | 3761.1
OBJETO 14 | LOTE 01 - CONEXOES DE FERRO FUNDIDO - AGUA | COLAR TOMADA FOFO P/TUBO PVC. COLAR DE TOMADA DE FERRO FUNDIDO DUCTIL COM DERIVAÇÃO ROSCADA DE ACORDO COM A NBR NM ISO 7-1, REVESTIDO INTEGRALMENTE COM ESMALTE ANTI-CORROSIVO, ADERENTE, NÃO PEGAJOSO, OU COM PINTURA DE EPÓXIA EM PÓ, FORNECIDO COM UM CONJUNTO DE DOIS PARAFUSOS DE CABEÇA SEXTAVADA, DUAS PORCAS SEXTAVADAS E QUATRO ARRUELAS DE AÇO GALVANIZADO POR IMERSÃO Á QUENTE CONFORME ASTM A 153 - CLASSE C, ANEL DE BORRACHA PARA VEDAÇÃO DA DERIVAÇÃO. DEVEM APRESENTAR EM ALTO RELEVO AS MARCAÇÕES: IDENTIFICAÇÃO DO FABRICANTE, DN DA TUBULAÇÃO, DN DA DERIVAÇÃO,INDICAÇÃO DA APLICAÇÃO, PRESSÃO NOMINAL.LAR DE TOMADA EM FERRO FUNDIDO CONFORME NBR 7665 COM BRAÇADEIRA FABRICADA EM FERRO FUNDIDO, CONFORME NBR 6916, ROSCAS ACOPLADAS AO PADRÃO DA NM-ISO 7-1. P/ TUBOS DE PVC DN 200 x 3/4" | 20 | 20 | EXCLUSIVO ME / EPP | UNIDADE | 124.15 | 2483
OBJETO 15 | LOTE 01 - CONEXOES DE FERRO FUNDIDO - AGUA | COLAR TOMADA FOFO P/TUBO PVC. COLAR DE TOMADA DE FERRO FUNDIDO DUCTIL COM DERIVAÇÃO ROSCADA DE ACORDO COM A NBR NM ISO 7-1, REVESTIDO INTEGRALMENTE COM ESMALTE ANTI-CORROSIVO, ADERENTE, NÃO PEGAJOSO, OU COM PINTURA DE EPÓXIA EM PÓ, FORNECIDO COM UM CONJUNTO DE DOIS PARAFUSOS DE CABEÇA SEXTAVADA, DUAS PORCAS SEXTAVADAS E QUATRO ARRUELAS DE AÇO GALVANIZADO POR IMERSÃO Á QUENTE CONFORME ASTM A 153 - CLASSE C, ANEL DE BORRACHA PARA VEDAÇÃO DA DERIVAÇÃO. DEVEM APRESENTAR EM ALTO RELEVO AS MARCAÇÕES: IDENTIFICAÇÃO DO FABRICANTE, DN DA TUBULAÇÃO, DN DA DERIVAÇÃO,INDICAÇÃO DA APLICAÇÃO, PRESSÃO NOMINAL.LAR DE TOMADA EM FERRO FUNDIDO CONFORME NBR 7665 COM BRAÇADEIRA FABRICADA EM FERRO FUNDIDO, CONFORME NBR 6916, ROSCAS ACOPLADAS AO PADRÃO DA NM-ISO 7-1. P/ TUBOS DE PVC DN 85X1" | 50 | 50 | EXCLUSIVO ME / EPP | UNIDADE | 33 | 1650
OBJETO 16 | LOTE 01 - CONEXOES DE FERRO FUNDIDO - AGUA | COLAR TOMADA FOFO P/TUBO PVC. COLAR DE TOMADA DE FERRO FUNDIDO DUCTIL COM DERIVAÇÃO ROSCADA DE ACORDO COM A NBR NM ISO 7-1, REVESTIDO INTEGRALMENTE COM ESMALTE ANTI-CORROSIVO, ADERENTE, NÃO PEGAJOSO, OU COM PINTURA DE EPÓXIA EM PÓ, FORNECIDO COM UM CONJUNTO DE DOIS PARAFUSOS DE CABEÇA SEXTAVADA, DUAS PORCAS SEXTAVADAS E QUATRO ARRUELAS DE AÇO GALVANIZADO POR IMERSÃO Á QUENTE CONFORME ASTM A 153 - CLASSE C, ANEL DE BORRACHA PARA VEDAÇÃO DA DERIVAÇÃO. DEVEM APRESENTAR EM ALTO RELEVO AS MARCAÇÕES: IDENTIFICAÇÃO DO FABRICANTE, DN DA TUBULAÇÃO, DN DA DERIVAÇÃO,INDICAÇÃO DA APLICAÇÃO, PRESSÃO NOMINAL.LAR DE TOMADA EM FERRO FUNDIDO CONFORME NBR 7665 COM BRAÇADEIRA FABRICADA EM FERRO FUNDIDO, CONFORME NBR 6916, ROSCAS ACOPLADAS AO PADRÃO DA NM-ISO 7-1. P/ TUBOS DE PVC DN 85 x 3/4" | 50 | 50 | EXCLUSIVO ME / EPP | UNIDADE | 33 | 1650
OBJETO 17 | LOTE 01 - CONEXOES DE FERRO FUNDIDO - AGUA | COLAR TOMADA FOFO P/TUBO PVC. COLAR DE TOMADA DE FERRO FUNDIDO DUCTIL COM DERIVAÇÃO ROSCADA DE ACORDO COM A NBR NM ISO 7-1, REVESTIDO INTEGRALMENTE COM ESMALTE ANTI-CORROSIVO, ADERENTE, NÃO PEGAJOSO, OU COM PINTURA DE EPÓXIA EM PÓ, FORNECIDO COM UM CONJUNTO DE DOIS PARAFUSOS DE CABEÇA SEXTAVADA, DUAS PORCAS SEXTAVADAS E QUATRO ARRUELAS DE AÇO GALVANIZADO POR IMERSÃO Á QUENTE CONFORME ASTM A 153 - CLASSE C, ANEL DE BORRACHA PARA VEDAÇÃO DA DERIVAÇÃO. DEVEM APRESENTAR EM ALTO RELEVO AS MARCAÇÕES: IDENTIFICAÇÃO DO FABRICANTE, DN DA TUBULAÇÃO, DN DA DERIVAÇÃO,INDICAÇÃO DA APLICAÇÃO, PRESSÃO NOMINAL.LAR DE TOMADA EM FERRO FUNDIDO CONFORME NBR 7665 COM BRAÇADEIRA FABRICADA EM FERRO FUNDIDO, CONFORME NBR 6916, ROSCAS ACOPLADAS AO PADRÃO DA NM-ISO 7-1. P/ TUBOS DE PVC DN 85 X 1/2" | 50 | 50 | EXCLUSIVO ME / EPP | UNIDADE | 33 | 1650
OBJETO 18 | LOTE 01 - CONEXOES DE FERRO FUNDIDO - AGUA | COLAR TOMADA FOFO P/TUBO PVC. COLAR DE TOMADA DE FERRO FUNDIDO DUCTIL COM DERIVAÇÃO ROSCADA DE ACORDO COM A NBR NM ISO 7-1, REVESTIDO INTEGRALMENTE COM ESMALTE ANTI-CORROSIVO, ADERENTE, NÃO PEGAJOSO, OU COM PINTURA DE EPÓXIA EM PÓ, FORNECIDO COM UM CONJUNTO DE DOIS PARAFUSOS DE CABEÇA SEXTAVADA, DUAS PORCAS SEXTAVADAS E QUATRO ARRUELAS DE AÇO GALVANIZADO POR IMERSÃO Á QUENTE CONFORME ASTM A 153 - CLASSE C, ANEL DE BORRACHA PARA VEDAÇÃO DA DERIVAÇÃO. DEVEM APRESENTAR EM ALTO RELEVO AS MARCAÇÕES: IDENTIFICAÇÃO DO FABRICANTE, DN DA TUBULAÇÃO, DN DA DERIVAÇÃO,INDICAÇÃO DA APLICAÇÃO, PRESSÃO NOMINAL.LAR DE TOMADA EM FERRO FUNDIDO CONFORME NBR 7665 COM BRAÇADEIRA FABRICADA EM FERRO FUNDIDO, CONFORME NBR 6916, ROSCAS ACOPLADAS AO PADRÃO DA NM-ISO 7-1. P/ TUBOS DE PVC DN 75 x 3/4" | 50 | 50 | EXCLUSIVO ME / EPP | UNIDADE | 45.56 | 2278
OBJETO 19 | LOTE 01 - CONEXOES DE FERRO FUNDIDO - AGUA | COLAR TOMADA FOFO P/TUBO PVC. COLAR DE TOMADA DE FERRO FUNDIDO DUCTIL COM DERIVAÇÃO ROSCADA DE ACORDO COM A NBR NM ISO 7-1, REVESTIDO INTEGRALMENTE COM ESMALTE ANTI-CORROSIVO, ADERENTE, NÃO PEGAJOSO, OU COM PINTURA DE EPÓXIA EM PÓ, FORNECIDO COM UM CONJUNTO DE DOIS PARAFUSOS DE CABEÇA SEXTAVADA, DUAS PORCAS SEXTAVADAS E QUATRO ARRUELAS DE AÇO GALVANIZADO POR IMERSÃO Á QUENTE CONFORME ASTM A 153 - CLASSE C, ANEL DE BORRACHA PARA VEDAÇÃO DA DERIVAÇÃO. DEVEM APRESENTAR EM ALTO RELEVO AS MARCAÇÕES: IDENTIFICAÇÃO DO FABRICANTE, DN DA TUBULAÇÃO, DN DA DERIVAÇÃO,INDICAÇÃO DA APLICAÇÃO, PRESSÃO NOMINAL.LAR DE TOMADA EM FERRO FUNDIDO CONFORME NBR 7665 COM BRAÇADEIRA FABRICADA EM FERRO FUNDIDO, CONFORME NBR 6916, ROSCAS ACOPLADAS AO PADRÃO DA NM-ISO 7-1. P/ TUBOS DE PVC DN 75 X 1/2 | 50 | 50 | EXCLUSIVO ME / EPP | UNIDADE | 45.56 | 2278
OBJETO 20 | LOTE 01 - CONEXOES DE FERRO FUNDIDO - AGUA | COLAR TOMADA FOFO P/TUBO PVC. COLAR DE TOMADA DE FERRO FUNDIDO DUCTIL COM DERIVAÇÃO ROSCADA DE ACORDO COM A NBR NM ISO 7-1, REVESTIDO INTEGRALMENTE COM ESMALTE ANTI-CORROSIVO, ADERENTE, NÃO PEGAJOSO, OU COM PINTURA DE EPÓXIA EM PÓ, FORNECIDO COM UM CONJUNTO DE DOIS PARAFUSOS DE CABEÇA SEXTAVADA, DUAS PORCAS SEXTAVADAS E QUATRO ARRUELAS DE AÇO GALVANIZADO POR IMERSÃO Á QUENTE CONFORME ASTM A 153 - CLASSE C, ANEL DE BORRACHA PARA VEDAÇÃO DA DERIVAÇÃO. DEVEM APRESENTAR EM ALTO RELEVO AS MARCAÇÕES: IDENTIFICAÇÃO DO FABRICANTE, DN DA TUBULAÇÃO, DN DA DERIVAÇÃO,INDICAÇÃO DA APLICAÇÃO, PRESSÃO NOMINAL.LAR DE TOMADA EM FERRO FUNDIDO CONFORME NBR 7665 COM BRAÇADEIRA FABRICADA EM FERRO FUNDIDO, CONFORME NBR 6916, ROSCAS ACOPLADAS AO PADRÃO DA NM-ISO 7-1. P/ TUBOS DE PVC DN 60 X 1 | 50 | 50 | EXCLUSIVO ME / EPP | UNIDADE | 41.92 | 2096
OBJETO 21 | LOTE 01 - CONEXOES DE FERRO FUNDIDO - AGUA | COLAR TOMADA FOFO P/TUBO PVC. COLAR DE TOMADA DE FERRO FUNDIDO DUCTIL COM DERIVAÇÃO ROSCADA DE ACORDO COM A NBR NM ISO 7-1, REVESTIDO INTEGRALMENTE COM ESMALTE ANTI-CORROSIVO, ADERENTE, NÃO PEGAJOSO, OU COM PINTURA DE EPÓXIA EM PÓ, FORNECIDO COM UM CONJUNTO DE DOIS PARAFUSOS DE CABEÇA SEXTAVADA, DUAS PORCAS SEXTAVADAS E QUATRO ARRUELAS DE AÇO GALVANIZADO POR IMERSÃO Á QUENTE CONFORME ASTM A 153 - CLASSE C, ANEL DE BORRACHA PARA VEDAÇÃO DA DERIVAÇÃO. DEVEM APRESENTAR EM ALTO RELEVO AS MARCAÇÕES: IDENTIFICAÇÃO DO FABRICANTE, DN DA TUBULAÇÃO, DN DA DERIVAÇÃO,INDICAÇÃO DA APLICAÇÃO, PRESSÃO NOMINAL.LAR DE TOMADA EM FERRO FUNDIDO CONFORME NBR 7665 COM BRAÇADEIRA FABRICADA EM FERRO FUNDIDO, CONFORME NBR 6916, ROSCAS ACOPLADAS AO PADRÃO DA NM-ISO 7-1. P/ TUBOS DE PVC DN 60 x 3/4" | 50 | 50 | EXCLUSIVO ME / EPP | UNIDADE | 49.69 | 2484.5
OBJETO 22 | LOTE 01 - CONEXOES DE FERRO FUNDIDO - AGUA | COLAR TOMADA FOFO P/TUBO PVC. COLAR DE TOMADA DE FERRO FUNDIDO DUCTIL COM DERIVAÇÃO ROSCADA DE ACORDO COM A NBR NM ISO 7-1, REVESTIDO INTEGRALMENTE COM ESMALTE ANTI-CORROSIVO, ADERENTE, NÃO PEGAJOSO, OU COM PINTURA DE EPÓXIA EM PÓ, FORNECIDO COM UM CONJUNTO DE DOIS PARAFUSOS DE CABEÇA SEXTAVADA, DUAS PORCAS SEXTAVADAS E QUATRO ARRUELAS DE AÇO GALVANIZADO POR IMERSÃO Á QUENTE CONFORME ASTM A 153 - CLASSE C, ANEL DE BORRACHA PARA VEDAÇÃO DA DERIVAÇÃO. DEVEM APRESENTAR EM ALTO RELEVO AS MARCAÇÕES: IDENTIFICAÇÃO DO FABRICANTE, DN DA TUBULAÇÃO, DN DA DERIVAÇÃO,INDICAÇÃO DA APLICAÇÃO, PRESSÃO NOMINAL.LAR DE TOMADA EM FERRO FUNDIDO CONFORME NBR 7665 COM BRAÇADEIRA FABRICADA EM FERRO FUNDIDO, CONFORME NBR 6916, ROSCAS ACOPLADAS AO PADRÃO DA NM-ISO 7-1. P/ TUBOS DE PVC DN 60 X 1/2 | 50 | 50 | EXCLUSIVO ME / EPP | UNIDADE | 49.87 | 2493.5
OBJETO 23 | LOTE 01 - CONEXOES DE FERRO FUNDIDO - AGUA | COLAR TOMADA FOFO P/TUBO PVC. COLAR DE TOMADA DE FERRO FUNDIDO DUCTIL COM DERIVAÇÃO ROSCADA DE ACORDO COM A NBR NM ISO 7-1, REVESTIDO INTEGRALMENTE COM ESMALTE ANTI-CORROSIVO, ADERENTE, NÃO PEGAJOSO, OU COM PINTURA DE EPÓXIA EM PÓ, FORNECIDO COM UM CONJUNTO DE DOIS PARAFUSOS DE CABEÇA SEXTAVADA, DUAS PORCAS SEXTAVADAS E QUATRO ARRUELAS DE AÇO GALVANIZADO POR IMERSÃO Á QUENTE CONFORME ASTM A 153 - CLASSE C, ANEL DE BORRACHA PARA VEDAÇÃO DA DERIVAÇÃO. DEVEM APRESENTAR EM ALTO RELEVO AS MARCAÇÕES: IDENTIFICAÇÃO DO FABRICANTE, DN DA TUBULAÇÃO, DN DA DERIVAÇÃO,INDICAÇÃO DA APLICAÇÃO, PRESSÃO NOMINAL.LAR DE TOMADA EM FERRO FUNDIDO CONFORME NBR 7665 COM BRAÇADEIRA FABRICADA EM FERRO FUNDIDO, CONFORME NBR 6916, ROSCAS ACOPLADAS AO PADRÃO DA NM-ISO 7-1. P/ TUBOS DE PVC DN 50 X 3/4 | 50 | 50 | EXCLUSIVO ME / EPP | UNIDADE | 39 | 1950
OBJETO 24 | LOTE 02 - JUNTA GIBAULT - AGUA | JUNTA GIBAULT FOFO DN 100 X 100 MM PN 25, PARA TUBO PVC DEFOFO, JUNTA GIBAULT LUVA E CONTRA FLANGES EM FERRO FUNDIDO DÚCTIL FABRICADO CONFORME NBR 14243 CLASSE 42012, ACOMPANHA ANÉIS DE BORRACHA, PARAFUSOS E PORCAS EM AÇO SAE 1020 GALVANIZADO, REVESTIMENTO INTERNO E EXTERNO COM PINTURA BETUMINOSA ANTICORROSIVO, DEVENDO VIR MONTADA. | 30 | 30 | EXCLUSIVO ME / EPP | UNIDADE | 188 | 5640
OBJETO 25 | LOTE 02 - JUNTA GIBAULT - AGUA | JUNTA GIBAULT FOFO DN 150 X 150 MM PN 25, PARA TUBO PVC DEFOFO, JUNTA GIBAULT LUVA E CONTRA FLANGES EM FERRO FUNDIDO DUCTIL NBR 14243 CLASSE 42012, ACOMPANHA ANEIS DE BORRACHA PARAFUSOS E PORCAS EM ACO SAE 1020 GALVANIZADO, PINTURA BETUMINOSA, DEVENDO VIR MONTADA, OBEDECENDO A NBR 14243. | 30 | 30 | EXCLUSIVO ME / EPP | UNIDADE | 318 | 9540
OBJETO 26 | LOTE 02 - JUNTA GIBAULT - AGUA | JUNTA GIBAULT FOFO DN 200 X 200 MM PN 25, PARA TUBO PVC DEFOFO, JUNTA GIBAULT LUVA E CONTRA FLANGES EM FERRO FUNDIDO DÚCTIL FABRICADO CONFORME NBR 14243 CLASSE 42012, ACOMPANHA ANÉIS DE BORRACHA, PARAFUSOS E PORCAS EM AÇO SAE 1020 GALVANIZADO, REVESTIMENTO INTERNO E EXTERNO COM PINTURA BETUMINOSA ANTICORROSIVO, DEVENDO VIR MONTADA. | 25 | 25 | EXCLUSIVO ME / EPP | UNIDADE | 449.14 | 11228.5
OBJETO 27 | LOTE 02 - JUNTA GIBAULT - AGUA | JUNTA GIBAULT FOFO DN 50 MM PN 25, PARA TUBO PVC , JUNTA GIBAULT LUVA E CONTRA FLANGES EM FERRO FUNDIDO DÚCTIL FABRICADO CONFORME NBR 14243 CLASSE 42012, ACOMPANHA ANÉIS DE BORRACHA, PARAFUSOS E PORCAS EM AÇO SAE 1020 GALVANIZADO, REVESTIMENTO INTERNO E EXTERNO COM PINTURA BETUMINOSA ANTICORROSIVO, DEVENDO VIR MONTADA. | 20 | 20 | EXCLUSIVO ME / EPP | UNIDADE | 59 | 1180
OBJETO 28 | LOTE 02 - JUNTA GIBAULT - AGUA | JUNTA GIBAULT FOFO DN 75 MM PN 25, PARA TUBO PVC , JUNTA GIBAULT LUVA E CONTRA FLANGES EM FERRO FUNDIDO DUCTIL NBR 14243 CLASSE 42012, ACOMPANHA ANEIS DE BORRACHA PARAFUSOS E PORCAS EM ACO SAE 1020 GALVANIZADO, PINTURA BETUMINOSA, DEVENDO VIR MONTADA, OBEDECENDO A NBR 14243. | 20 | 20 | EXCLUSIVO ME / EPP | UNIDADE | 73.6 | 1472
OBJETO 29 | LOTE 02 - JUNTA GIBAULT - AGUA | JUNTA GIBAULT FOFO DN 85 MM PN 25, PARA TUBO PVC, JUNTA GIBAULT LUVA E CONTRA FLANGES EM FERRO FUNDIDO DÚCTIL FABRICADO CONFORME NBR 14243 CLASSE 42012, ACOMPANHA ANÉIS DE BORRACHA, PARAFUSOS E PORCAS EM AÇO SAE 1020 GALVANIZADO, REVESTIMENTO INTERNO E EXTERNO COM PINTURA BETUMINOSA ANTICORROSIVO, DEVENDO VIR MONTADA. | 20 | 20 | EXCLUSIVO ME / EPP | UNIDADE | 120 | 2400
OBJETO 30 | LOTE 03 - CONEXOES FOFO - AGUA | LUVA BIPARTIDA DE FERRO FUNDIDO DÚCTIL, COM AS SEGUINTESCARACTERÍSTICAS:-UTILIZADA PARA ELIMINAR VAZAMENTO NAS BOLSAS JUNTA ELÁSTICA DAS TUBULAÇÕES DE FERRO FUNDIDO E AÇO;- FABRICADO EM FERRO FUNDIDO NODULAR FE 38017 GGG 40;-EM SEGMENTOS DO MESMO MATERIAL, ACOPLADOS ENTRE SI POR PARAFUSOS EPORCAS;-REVESTIMENTO: INTERNO E EXTERNO COM PINTURA EPÓXI ELETROSTÁTICA A PÓ;-VEDAÇÃO: JUNTA DE ELASTÔMERO NITRÍLICA/NATURAL, CONFORME EB-362;- MATERIAL DOS PARAFUSOS: ASTM A-193 GR B7;-MATERIAL DAS PORCAS: AÇO ASTM A-325 TIPO 3 CL A OU ASTM A-563 GR.A;-PARAFUSOS, PORCAS E ARRUELAS DEVERÃO SER ZINCADOS POR IMERSÃO ÀQUENTE, CONFORME NBR 14267;-PN 16;O MATERIAL DEVERÁ APRESENTAR NA SUPERFÍCIE EXTERNA DE FORME VISÍVEL EINDELÉVEL NO MÍNIMO AS SEGUINTES MARCAÇÕES:- NOME OU MARCA DO FABRICANTE;- INDICAÇÃO DE FERRO FUNDIDO DÚCTIL;- DIÂMETRO NOMINAL;- INDICAÇÃO DO ANO DE FABRICAÇÃO E CÓDIGO QUE PERMITA A RASTREABILIDADEDO FERRO FUNDIDO;DIMENSÕES: DN 100 MM. | 50 | 38 | 12 | UNIDADE | 311.06 | 15553 | 24%
OBJETO 31 | LOTE 03 - CONEXOES FOFO - AGUA | LUVA BIPARTIDA DE FERRO FUNDIDO DÚCTIL, COM AS SEGUINTESCARACTERÍSTICAS:-UTILIZADA PARA ELIMINAR VAZAMENTO NAS BOLSAS JUNTA ELÁSTICA DASTUBULAÇÕES DE FERRO FUNDIDO E AÇO;- FABRICADO EM FERRO FUNDIDO NODULAR FE 38017 GGG 40;-EM SEGMENTOS DO MESMO MATERIAL, ACOPLADOS ENTRE SI POR PARAFUSOS EPORCAS;-REVESTIMENTO: INTERNO E EXTERNO COM PINTURA EPÓXI ELETROSTÁTICA A PÓ;-VEDAÇÃO: JUNTA DE ELASTÔMERO NITRÍLICA/NATURAL, CONFORME EB-362;- MATERIAL DOS PARAFUSOS: ASTM A-193 GR B7;-MATERIAL DAS PORCAS: AÇO ASTM A-325 TIPO 3 CL A OU ASTM A-563 GR.A;-PARAFUSOS, PORCAS E ARRUELAS DEVERÃO SER ZINCADOS POR IMERSÃO ÀQUENTE, CONFORME NBR 14267;-PN 16;O MATERIAL DEVERÁ APRESENTAR NA SUPERFÍCIE EXTERNA DE FORME VISÍVEL EINDELÉVEL NO MÍNIMO AS SEGUINTES MARCAÇÕES:- NOME OU MARCA DO FABRICANTE;- INDICAÇÃO DE FERRO FUNDIDO DÚCTIL;- DIÂMETRO NOMINAL;- INDICAÇÃO DO ANO DE FABRICAÇÃO E CÓDIGO QUE PERMITA A RASTREABILIDADEDO FERRO FUNDIDO;-CÓD. ACT: 04.0381;-DIMENSÕES: DN 150 MM. | 50 | 38 | 12 | UNIDADE | 630 | 31500 | 24%
OBJETO 32 | LOTE 03 - CONEXOES FOFO - AGUA | LUVA DE FERRO FUNDIDO DÚCTIL, COM AS SEGUINTES CARACTERÍSTICAS:-COM BOLSAS;-JUNTA ELÁSTICA JE2GS;-FORNECIDO COM ANÉIS DE BORRACHA;-PARA ADUÇÃO E DISTRIBUIÇÃO DE ÁGUA;-FABRICADO CONFORME NBR-7675;-COM REVESTIMENTO INTERNO E EXTERNO DE ESMALTE BETUMINOSOANTICORROSIVO;--DN 50 MM | 20 | 15 | 5 | UNIDADE | 141 | 2820 | 25%
OBJETO 33 | LOTE 03 - CONEXOES FOFO - AGUA | LUVA DE FERRO FUNDIDO DÚCTIL, COM AS SEGUINTES CARACTERÍSTICAS:-COM BOLSAS;-JUNTA ELÁSTICA JE2GS;-FORNECIDO COM ANÉIS DE BORRACHA;-PARA ADUÇÃO E DISTRIBUIÇÃO DE ÁGUA;-FABRICADO CONFORME NBR-7675;-COM REVESTIMENTO INTERNO E EXTERNO DE ESMALTE BETUMINOSOANTICORROSIVO;-;-DN 100 MM | 30 | 23 | 7 | UNIDADE | 200 | 6000 | 23.33%
OBJETO 34 | LOTE 03 - CONEXOES FOFO - AGUA | LUVA DE FERRO FUNDIDO DÚCTIL, COM AS SEGUINTES CARACTERÍSTICAS:-COM BOLSAS;-JUNTA ELÁSTICA JE2GS;-FORNECIDO COM ANÉIS DE BORRACHA;-PARA ADUÇÃO E DISTRIBUIÇÃO DE ÁGUA;-FABRICADO CONFORME NBR-7675;-COM REVESTIMENTO INTERNO E EXTERNO DE ESMALTE BETUMINOSOANTICORROSIVO;-DN 150 MM. | 30 | 23 | 7 | UNIDADE | 321 | 9630 | 23.33%
OBJETO 35 | LOTE 03 - CONEXOES FOFO - AGUA | LUVA DE FERRO FUNDIDO DÚCTIL, COM AS SEGUINTES CARACTERÍSTICAS:-COM BOLSAS;-JUNTA ELÁSTICA JE2GS;-FORNECIDO COM ANÉIS DE BORRACHA;-PARA ADUÇÃO E DISTRIBUIÇÃO DE ÁGUA;-FABRICADO CONFORME NBR-7675;-COM REVESTIMENTO INTERNO E EXTERNO DE ESMALTE BETUMINOSOANTICORROSIVO;-DN 200 MM. | 20 | 15 | 5 | UNIDADE | 440 | 8800 | 25%
OBJETO 36 | LOTE 03 - CONEXOES FOFO - AGUA | TÊ FERRO FUNDIDO DÚCTIL BBB (JGS) BOLSA JE DN 100X100. CONFORME ABNT NBR 7675 DIMENSÕES: • CORPO: L=190MM, E=7,2. • DERIVAÇÃO: L=180MM, E=7,2. •BOLSA: DE=189MM, DI=118MM, L=94,5MM. | 20 | 15 | 5 | UNIDADE | 317.59 | 6351.8 | 25%
OBJETO 37 | LOTE 03 - CONEXOES FOFO - AGUA | TÊ FERRO FUNDIDO DÚCTIL BBB (JGS) BOLSA JE DN 100X75. CONFORME ABNT NBR 7675 DIMENSÕES: • CORPO: L=190MM, E=7,2. •BOLSA: DE=189MM, DI=118MM, L=94,5MM. | 20 | 15 | 5 | UNIDADE | 310 | 6200 | 25%
OBJETO 38 | LOTE 03 - CONEXOES FOFO - AGUA | TÊ FERRO FUNDIDO DÚCTIL BBB (JGS) BOLSA JE DN 100X80. CONFORME ABNT NBR 7675 DIMENSÕES: • CORPO: L=190MM, E=7,2MM • DERIVAÇÃO:E=7. •BOLSA: DE=189MM, DI=118MM, L=94,5MM. | 20 | 15 | 5 | UNIDADE | 251.96 | 5039.2 | 25%
OBJETO 39 | LOTE 03 - CONEXOES FOFO - AGUA | TÊ FERRO FUNDIDO DÚCTIL BBB (JGS) BOLSA JE DN 150X100. CONFORME ABNT NBR 7675 DIMENSÕES: • CORPO: L=195MM, E=7,8MM. • DERIVAÇÃO: L= 210MM, E= 7,2MM. •BOLSA: DE=243MM, DI=173MM, L=100,5MM | 20 | 15 | 5 | UNIDADE | 599 | 11980 | 25%
OBJETO 40 | LOTE 03 - CONEXOES FOFO - AGUA | TÊ FERRO FUNDIDO DÚCTIL BBB (JGS) BOLSA JE DN 150X150. CONFORME ABNT NBR 7675 DIMENSÕES: • CORPO: L= 255MM, E= 7,8MM. • DERIVAÇÃO: L= 220MM, E= 7,8MM. •BOLSA: DE=243MM, DI=173MM, L=100,5MM | 20 | 15 | 5 | UNIDADE | 495 | 9900 | 25%
OBJETO 41 | LOTE 03 - CONEXOES FOFO - AGUA | TÊ FERRO FUNDIDO DÚCTIL BBB (JGS) BOLSA JE DN 150X75. CONFORME ABNT NBR 7675 DIMENSÕES: • CORPO: L=170MM, E=7,8MM. • DERIVAÇÃO: L=205MM, E=7,0MM. •BOLSA: DE=243MM, DI=173MM, L=100,5MM" | 20 | 15 | 5 | UNIDADE | 534 | 10680 | 25%
OBJETO 42 | LOTE 03 - CONEXOES FOFO - AGUA | TÊ FERRO FUNDIDO DÚCTIL BBB (JGS) BOLSA JE DN 150X80. CONFORME ABNT NBR 7675 DIMENSÕES: • CORPO: L=170MM, E=7,8MM. • DERIVAÇÃO: L=205MM, E=7,0MM. •BOLSA: DE=243MM, DI=173MM, L=100,5MM | 20 | 15 | 5 | UNIDADE | 599 | 11980 | 25%
OBJETO 43 | LOTE 03 - CONEXOES FOFO - AGUA | TÊ FERRO FUNDIDO DÚCTIL BBB (JGS) BOLSA JE DN 200X100. CONFORME ABNT NBR 7675 DIMENSÕES: • CORPO: L= 200MM, E= 8,4MM • DERIVAÇÃO: L= 240MM, E= 7,2MM •BOLSA: DE=296MM, DI=225MM, L=106,5MM | 20 | 15 | 5 | UNIDADE | 1220 | 24400 | 25%
OBJETO 44 | LOTE 03 - CONEXOES FOFO - AGUA | TÊ FERRO FUNDIDO DÚCTIL BBB (JGS) BOLSA JE DN 200X150. CONFORME ABNT NBR 7675 DIMENSÕES: • CORPO: L= 255MM, E= 8,4MM • DERIVAÇÃO: L= 250MM, E= 7,8MM •BOLSA: DE=296MM, DI=225MM, L=106,5MM | 20 | 15 | 5 | UNIDADE | 1334.8 | 26696 | 25%
OBJETO 45 | LOTE 03 - CONEXOES FOFO - AGUA | TÊ FERRO FUNDIDO DÚCTIL BBB (JGS) BOLSA JE DN 200X200. CONFORME ABNT NBR 7675 DIMENSÕES: • CORPO: L= 315MM, E= 8,4MM • DERIVAÇÃO: L= 260MM, E= 8,4MM •BOLSA: DE=296MM, DI=225MM, L=106,5MM | 20 | 15 | 5 | UNIDADE | 1305.14 | 26102.8 | 25%
OBJETO 46 | LOTE 03 - CONEXOES FOFO - AGUA | TÊ FERRO FUNDIDO DÚCTIL BBB (JGS) BOLSA JE DN 200X75. CONFORME ABNT NBR 7675 DIMENSÕES: •BOLSA: DE=296MM, DI=225MM, L=106,5MM | 20 | 15 | 5 | UNIDADE | 1292.37 | 25847.4 | 25%
OBJETO 47 | LOTE 03 - CONEXOES FOFO - AGUA | TÊ FERRO FUNDIDO DÚCTIL BBB (JGS) BOLSA JE DN 200X80. CONFORME ABNT NBR 7675 DIMENSÕES: • CORPO: L= 175MM, E= 8,4MM • DERIVAÇÃO: L= 235MM, E= 7,0MM •BOLSA: DE=296MM, DI=225MM, L=106,5MM | 20 | 15 | 5 | UNIDADE | 1829.17 | 36583.4 | 25%
OBJETO 48 | LOTE 03 - CONEXOES FOFO - AGUA | TÊ FERRO FUNDIDO DÚCTIL BBB (JGS) BOLSA JE DN 250X100. CONFORME ABNT NBR 7675 DIMENSÕES: • CORPO: L= 200MM, E= 9MM • DERIVAÇÃO: L= 270MM, E= 7,2MM •BOLSA: DE=353MM, DI=277MM, L=105,5MM | 20 | 15 | 5 | UNIDADE | 1858.68 | 37173.6 | 25%
OBJETO 49 | LOTE 03 - CONEXOES FOFO - AGUA | TÊ FERRO FUNDIDO DÚCTIL BBB (JGS) BOLSA JE DN 250X250. CONFORME ABNT NBR 7675 DIMENSÕES: • CORPO: L= 375MM, E= 9MM • DERIVAÇÃO: L= 300MM, E= 9MM •BOLSA: DE=353MM, DI=277MM, L=105,5MM | 20 | 15 | 5 | UNIDADE | 1858.68 | 37173.6 | 25%
OBJETO 50 | LOTE 03 - CONEXOES FOFO - AGUA | TÊ FERRO FUNDIDO DÚCTIL BBB (JGS) BOLSA JE DN 250X75. CONFORME ABNT NBR 7675 DIMENSÕES: •BOLSA: DE=353MM, DI=277MM, L=105,5MM | 20 | 15 | 5 | UNIDADE | 1858.68 | 37173.6 | 25%
OBJETO 51 | LOTE 03 - CONEXOES FOFO - AGUA | TÊ FERRO FUNDIDO DÚCTIL BBB (JGS) BOLSA JE DN 250X80. CONFORME ABNT NBR 7675 DIMENSÕES: • CORPO: L= 180MM, E= 9,0MM • DERIVAÇÃO: L= 265MM, E= 7MM •BOLSA: DE=353MM, DI=277MM, L=105,5MM | 20 | 15 | 5 | UNIDADE | 1858.68 | 37173.6 | 25%
OBJETO 52 | LOTE 04 - PASTA LUBRIFICANTE - AGUA | PASTA LUBRIFICANTE PARA TUBOS E CONEXOES COM JUNTA ELASTICA (USO EM PVC, ACO, POLIETILENO E OUTROS) ( POTE DE *400* G) PARA REDE DE ÁGUA TRATADA. • ESTADO FÍSICO: PASTOSO, • DENSIDADE RELATIVA 1,000, • SOLÚVEL EM ÁGUA, • ABNT – NBR 14725 | 1500 | 1125 | 375 | UNIDADE | 22.07 | 33105 | 25%
OBJETO 53 | LOTE 04 - PASTA LUBRIFICANTE - AGUA | PASTA LUBRIFICANTE PARA TUBOS E CONEXOES COM JUNTA ELASTICA (USO EM PVC, ACO, POLIETILENO E OUTROS) (POTE DE 160* G) PARA REDE DE ÁGUA TRATADA. • ESTADO FÍSICO: PASTOSO, • DENSIDADE RELATIVA 1,000, • SOLÚVEL EM ÁGUA, • ABNT – NBR 14725 | 1500 | 1125 | 375 | UNIDADE | 10 | 15000 | 25%
OBJETO 54 | LOTE 04 - PASTA LUBRIFICANTE - AGUA | PASTA LUBRIFICANTE PARA TUBOS E CONEXOES COM JUNTA ELASTICA (USO EM PVC, ACO, POLIETILENO E OUTROS) (POTE DE 2.400 G) PARA REDE DE ÁGUA TRATADA. • ESTADO FÍSICO: PASTOSO, • DENSIDADE RELATIVA 1,000, • SOLÚVEL EM ÁGUA, • ABNT – NBR 14725 | 500 | 375 | 125 | UNIDADE | 89.52 | 44760 | 25%
OBJETO 55 | LOTE 05 - COLA, ADESIVO PLASTICO - AGUA | ADESIVO PLASTICO 175GRAMAS PARA PVC, FRASCO COM 175 GR. TEMPO TOTAL DE CURA: 12H, TEMPO PARA CONTATO COM ÁGUA FRIA: 1H. CONFORME ABNT NBR 14725/2014. IMISCÍVEL EM ÁGUA. PRESSÃO DE SERVIÇO À 20°C: 240 M.C.A.. | 2000 | 1500 | 500 | UNIDADE | 17.97 | 35940 | 25%
OBJETO 56 | LOTE 05 - COLA, ADESIVO PLASTICO - AGUA | ADESIVO PLASTICO CPVC 175GRAMAS PARA PVC, FRASCO COM 175 GR. TEMPO TOTAL DE CURA: 12H, TEMPO PARA CONTATO COM ÁGUA QUENTE E FRIA: 1H. CONFORME ABNT NBR 14725/2014. IMISCÍVEL EM ÁGUA. PRESSÃO DE SERVIÇO À 20°C: 240 M.C.A. PARA AGUA QUENTE | 3000 | 2250 | 750 | UNIDADE | 16.83 | 50490 | 25%
OBJETO 57 | LOTE 05 - COLA, ADESIVO PLASTICO - AGUA | ADESIVO PLASTICO 75GRAMAS PARA PVC, A BASE DE MISTURA DE SOLVENTES FORMALDEÍDOS E BISNAGA COM 75GR. TEMPO TOTAL DE CURA: 12H, TEMPO PARA CONTATO COM ÁGUA: 1H. CONFORME ABNT NBR 14725/2014. IMISCÍVEL EM ÁGUA. PRESSÃO DE SERVIÇO SUPERIOR À 100 M.C.A.. | 1000 | 750 | 250 | UNIDADE | 5.54 | 5540 | 25%
OBJETO 58 | LOTE 05 - COLA, ADESIVO PLASTICO - AGUA | ADESIVO PLASTICO 850 GRAMAS PARA PVC, FRASCO COM 850 GR. TEMPO TOTAL DE CURA: 12H, TEMPO PARA CONTATO COM ÁGUA: 1H. CONFORME ABNT NBR 14725/2014. IMISCÍVEL EM ÁGUA. PRESSÃO DE SERVIÇO SUPERIOR À 100 M.C.A.. | 800 | 600 | 200 | UNIDADE | 45.75 | 36600 | 25%
OBJETO 59 | LOTE 05 - COLA, ADESIVO PLASTICO - AGUA | COLA VINIL 75GRAMAS, ADESIVO FORMULADO ESPECIALMENTE PARA COLAGEM DE PVC FLEXÍVEL. ÁGUA POTÁVEL. TEMPO DE SECAGEM: 15 MIN., LAVAGEM: 24H | 1000 | 750 | 250 | UNIDADE | 10.2 | 10200 | 25%
OBJETO 60 | LOTE 06 - FITA E OUTROS - AGUA | FITA VEDA ROSCA EM ROLOS DE 18 MM X 25 M (L X C). • ABNT NBR 13124. • ODOR: INODORO. • DENSIDADE: 0,30G/CM³. • RESISTÊNCIA QUÍMICA: BAIXA REATIVIDADE QUÍMICA, SUPORTANDO LÍQUIDOS (ÁGUA POTÁVEL) E GASES UTILIZADOS EM INSTALAÇÕES INDUSTRIAIS, DENTRE OS QUAIS ÁCIDOS, BASES, LUBRIFICANTES, COMBUSTÍVEIS ENTRE OUTRO | 2000 | 2000 | EXCLUSIVO ME / EPP | UNIDADE | 3.98 | 7960
OBJETO 61 | LOTE 06 - FITA E OUTROS - AGUA | FITA VEDA ROSCA EM ROLOS DE 18 MM X 50 M (L X C). • ABNT NBR 13124. • ODOR: INODORO. • DENSIDADE: 0,30G/CM³. • RESISTÊNCIA QUÍMICA: BAIXA REATIVIDADE QUÍMICA, SUPORTANDO LÍQUIDOS (ÁGUA POTÁVEL) E GASES UTILIZADOS EM INSTALAÇÕES INDUSTRIAIS, DENTRE OS QUAIS ÁCIDOS, BASES, LUBRIFICANTES, COMBUSTÍVEIS ENTRE OUTRO | 2500 | 2500 | EXCLUSIVO ME / EPP | UNIDADE | 5.4 | 13500
OBJETO 62 | LOTE 07 - BOIA COMUM GALVANIZADO - AGUA | BOIA COMUM - BOIA DE NÍVEL VAZÃO TOTAL - PARA CAIXA D´ÁGUA, COM HASTE METÁLICA E BALÃO PLÁSTICO - DN 1". CONFORME NBR 14534. | 60 | 45 | 15 | UNIDADE | 65.18 | 3910.8 | 25%
OBJETO 63 | LOTE 07 - BOIA COMUM GALVANIZADO - AGUA | BOIA COMUM - TORNEIRA METÁLICA DE BOIABOIA DE NÍVEL VAZÃO TOTAL - PARA CAIXA D´ÁGUA, COM HASTE METÁLICA E BALÃO PLÁSTICO - DN 1.1/2". CONFORME NBR 14534. | 60 | 45 | 15 | UNIDADE | 266.76 | 16005.6 | 25%
OBJETO 64 | LOTE 07 - BOIA COMUM GALVANIZADO - AGUA | BOIA COMUM - TORNEIRA METÁLICA DE BOIABOIA DE NÍVEL VAZÃO TOTAL - PARA CAIXA D´ÁGUA, COM HASTE METÁLICA E BALÃO PLÁSTICO - DN 2.1/2". CONFORME NBR 14534. | 60 | 45 | 15 | UNIDADE | 250 | 15000 | 25%
OBJETO 65 | LOTE 07 - BOIA COMUM GALVANIZADO - AGUA | BOIA COMUM - TORNEIRA METÁLICA DE BOIABOIA DE NÍVEL VAZÃO TOTAL - PARA CAIXA D´ÁGUA, COM HASTE METÁLICA E BALÃO PLÁSTICO -DN 2" | 60 | 45 | 15 | UNIDADE | 229 | 13740 | 25%
OBJETO 66 | LOTE 07 - BOIA COMUM GALVANIZADO - AGUA | BOIA COMUM - TORNEIRA METÁLICA DE BOIABOIA DE NÍVEL VAZÃO TOTAL - PARA CAIXA D´ÁGUA, COM HASTE METÁLICA E BALÃO PLÁSTICO -DN 3" | 60 | 45 | 15 | UNIDADE | 795 | 47700 | 25%
OBJETO 67 | LOTE 07 - BOIA COMUM GALVANIZADO - AGUA | BOIA COMUM - TORNEIRA METÁLICA DE BOIABOIA DE NÍVEL VAZÃO TOTAL - PARA CAIXA D´ÁGUA, COM HASTE METÁLICA E BALÃO PLÁSTICO -DN 4" | 60 | 45 | 15 | UNIDADE | 500 | 30000 | 25%
OBJETO 68 | LOTE 07 - BOIA COMUM GALVANIZADO - AGUA | BOIA COMUM - TORNEIRA METÁLICA DE BOIABOIA DE NÍVEL VAZÃO TOTAL - PARA CAIXA D´ÁGUA, COM HASTE METÁLICA E BALÃO PLÁSTICO -DN1.1/4" | 60 | 45 | 15 | UNIDADE | 227.32 | 13639.2 | 25%
OBJETO 69 | LOTE 07 - BOIA COMUM GALVANIZADO - AGUA | BOIA DE NÍVEL VAZÃO TOTAL - PARA CAIXA D´ÁGUA, COM HASTE METÁLICA E BALÃO PLÁSTICO - DN 1/2". CONFORME NBR 14534. | 60 | 45 | 15 | UNIDADE | 53.9 | 3234 | 25%
OBJETO 70 | LOTE 07 - BOIA COMUM GALVANIZADO - AGUA | BOIA DE NÍVEL VAZÃO TOTAL - PARA CAIXA D´ÁGUA, COM HASTE METÁLICA E BALÃO PLÁSTICO - DN 3/4". CONFORME NBR 14534. | 60 | 45 | 15 | UNIDADE | 69 | 4140 | 25%
OBJETO 71 | LOTE 08 - VALVULA BORBOLETA COM BOIA - AGUA | VÁLVULA BORBOLETA CONTROLE DE NÍVEL DN 100. ATUADOR: API 609,DIMENSÕES DO FACE A FACE, CLASSE DE PRESSÃO 150 LBS, ENTRE FLANGES ANSI, DIN, AWWA. VÁLVULA: TIPO FLUTUADOR PARA CONTROLE DE NÍVEL. CURSO MÁXIMO DE 45º NO FLUTUADOR. CONJUNTO DO ACIONAMENTO CONSTRUÍDO EM OU AÇO INOXIDÁVEL COM HASTE PARA REGULAGEM DA ALTURA DO FLUTUADOR. | 10 | 8 | 2 | UNIDADE | 830 | 8300 | 20%
OBJETO 72 | LOTE 08 - VALVULA BORBOLETA COM BOIA - AGUA | VÁLVULA BORBOLETA CONTROLE DE NÍVEL DN 150. ATUADOR: API 609,DIMENSÕES DO FACE A FACE, CLASSE DE PRESSÃO 150 LBS, ENTRE FLANGES ANSI, DIN, AWWA. VÁLVULA: TIPO FLUTUADOR PARA CONTROLE DE NÍVEL. CURSO MÁXIMO DE 45º NO FLUTUADOR. CONJUNTO DO ACIONAMENTO CONSTRUÍDO EM OU AÇO INOXIDÁVEL COM HASTE PARA REGULAGEM DA ALTURA DO FLUTUADOR. | 10 | 8 | 2 | UNIDADE | 2100 | 21000 | 20%
OBJETO 73 | LOTE 08 - VALVULA BORBOLETA COM BOIA - AGUA | VÁLVULA BORBOLETA CONTROLE DE NÍVEL DN 200. ATUADOR: API 609,DIMENSÕES DO FACE A FACE, CLASSE DE PRESSÃO 150 LBS, ENTRE FLANGES ANSI, DIN, AWWA. VÁLVULA: TIPO FLUTUADOR PARA CONTROLE DE NÍVEL. CURSO MÁXIMO DE 45º NO FLUTUADOR. CONJUNTO DO ACIONAMENTO CONSTRUÍDO EM OU AÇO INOXIDÁVEL COM HASTE PARA REGULAGEM DA ALTURA DO FLUTUADOR. | 10 | 8 | 2 | UNIDADE | 3615.84 | 36158.4 | 20%
OBJETO 74 | LOTE 08 - VALVULA BORBOLETA COM BOIA - AGUA | VÁLVULA BORBOLETA CONTROLE DE NÍVEL DN 250. ATUADOR: API 609,DIMENSÕES DO FACE A FACE, CLASSE DE PRESSÃO 150 LBS, ENTRE FLANGES ANSI, DIN, AWWA. VÁLVULA: TIPO FLUTUADOR PARA CONTROLE DE NÍVEL. CURSO MÁXIMO DE 45º NO FLUTUADOR. CONJUNTO DO ACIONAMENTO CONSTRUÍDO EM OU AÇO INOXIDÁVEL COM HASTE PARA REGULAGEM DA ALTURA DO FLUTUADOR. | 10 | 8 | 2 | UNIDADE | 6108.48 | 61084.8 | 20%
OBJETO 75 | LOTE 08 - VALVULA BORBOLETA COM BOIA - AGUA | VÁLVULA BORBOLETA CONTROLE DE NÍVEL DN 50. ATUADOR: API 609,DIMENSÕES DO FACE A FACE, CLASSE DE PRESSÃO 150 LBS, ENTRE FLANGES ANSI, DIN, AWWA. VÁLVULA: TIPO FLUTUADOR PARA CONTROLE DE NÍVEL. CURSO MÁXIMO DE 45º NO FLUTUADOR. CONJUNTO DO ACIONAMENTO CONSTRUÍDO EM OU AÇO INOXIDÁVEL COM HASTE PARA REGULAGEM DA ALTURA DO FLUTUADOR. | 10 | 8 | 2 | UNIDADE | 830 | 8300 | 20%
OBJETO 76 | LOTE 09 - VALVULA BORBOLETA FLANGEADA - AGUA | VALVULA BORBOLETA DN 200MM. PADRÃO CONSTRUTIVO E FACE A FACE SEGUNDO A NORMA AMERICANA AWWA C 504 CLASSE 150 B, FLANGEADA CONFORME NBR 7675 (ISSO 2531) DE=340MM, 8 PARAFUSOSO , REVESTIMENTO DE PINTURA EPOXI POLIAMIDA. CORPO, DISCO, TAMPA EM FERRO DÚCTIL NBR 6916 CLASSE 42012. EIXO DE SUPORTE, EIXO DE ACIONAMENTO, SEDE DE VEDAÇÃO, PARAFUSO ALLEN EM AÇO INOXIDÁVEL AISI 304. ANEL O’RING E GAXETA EM BORRACHA. COM VOLANTE. | 20 | 15 | 5 | UNIDADE | 1685 | 33700 | 25%
OBJETO 77 | LOTE 09 - VALVULA BORBOLETA FLANGEADA - AGUA | VALVULA BORBOLETA DN 250MM. PADRÃO CONSTRUTIVO E FACE A FACE SEGUNDO A NORMA AMERICANA AWWA C 504 CLASSE 150 B, FLANGEADA CONFORME NBR 7675 (ISSO 2531)DE=400MM, 12 FUROS. REVESTIMENTO DE PINTURA EPOXI POLIAMIDA. CORPO, DISCO, TAMPA EM FERRO DÚCTIL NBR 6916 CLASSE 42012. EIXO DE SUPORTE, EIXO DE ACIONAMENTO, SEDE DE VEDAÇÃO, PARAFUSO ALLEN EM AÇO INOXIDÁVEL AISI 304. ANEL O’RING E GAXETA EM BORRACHA. COM VOLANTE. | 20 | 15 | 5 | UNIDADE | 2197.45 | 43949 | 25%
OBJETO 78 | LOTE 09 - VALVULA BORBOLETA FLANGEADA - AGUA | VALVULA BORBOLETA COM MECANISMO DE REDUÇÃO TIPO K (PN 16) COM CABEÇOTE DN 100MM. PADRÃO CONSTRUTIVO E FACE A FACE SEGUNDO A NORMA AMERICANA AWWA C 504 CLASSE 150 B, FLANGEADA CONFORME NBR 7675 (ISSO 2531)DE=220MM, 8 PARAFUSOSO , REVESTIMENTO DE PINTURA EPOXI POLIAMIDA. CORPO, DISCO, TAMPA EM FERRO DÚCTIL NBR 6916 CLASSE 42012. EIXO DE SUPORTE, EIXO DE ACIONAMENTO, SEDE DE VEDAÇÃO, PARAFUSO ALLEN EM AÇO INOXIDÁVEL AISI 304. ANEL O’RING E GAXETA EM BORRACHA. COM CABEÇOTE. | 20 | 15 | 5 | UNIDADE | 1539 | 30780 | 25%
OBJETO 79 | LOTE 09 - VALVULA BORBOLETA FLANGEADA - AGUA | VALVULA BORBOLETA COM MECANISMO DE REDUÇÃO TIPO K (PN 16) COM CABEÇOTE DN 150MM. PADRÃO CONSTRUTIVO E FACE A FACE SEGUNDO A NORMA AMERICANA AWWA C 504 CLASSE 150 B, FLANGEADA CONFORME NBR 7675 (ISSO 2531) DE=285MM, 8 PARAFUSOSO , REVESTIMENTO DE PINTURA EPOXI POLIAMIDA. CORPO, DISCO, TAMPA EM FERRO DÚCTIL NBR 6916 CLASSE 42012. EIXO DE SUPORTE, EIXO DE ACIONAMENTO, SEDE DE VEDAÇÃO, PARAFUSO ALLEN EM AÇO INOXIDÁVEL AISI 304. ANEL O’RING E GAXETA EM BORRACHA. COM CABEÇOTE. | 10 | 8 | 2 | UNIDADE | 6306.61 | 63066.1 | 20%
OBJETO 80 | LOTE 09 - VALVULA BORBOLETA FLANGEADA - AGUA | VALVULA BORBOLETA COM MECANISMO DE REDUÇÃO TIPO K (PN 16) COM CABEÇOTE DN 200MM. PADRÃO CONSTRUTIVO E FACE A FACE SEGUNDO A NORMA AMERICANA AWWA C 504 CLASSE 150 B, FLANGEADA CONFORME NBR 7675 (ISSO 2531) DE=384MM, 8 PARAFUSOSO , REVESTIMENTO DE PINTURA EPOXI POLIAMIDA. CORPO, DISCO, TAMPA EM FERRO DÚCTIL NBR 6916 CLASSE 42012. EIXO DE SUPORTE, EIXO DE ACIONAMENTO, SEDE DE VEDAÇÃO, PARAFUSO ALLEN EM AÇO INOXIDÁVEL AISI 304. ANEL O’RING E GAXETA EM BORRACHA. COM CABEÇOTE. | 10 | 8 | 2 | UNIDADE | 7893.66 | 78936.6 | 20%
OBJETO 81 | LOTE 09 - VALVULA BORBOLETA FLANGEADA - AGUA | VALVULA BORBOLETA COM MECANISMO DE REDUÇÃO TIPO K (PN 16) COM CABEÇOTE DN 250MM. PADRÃO CONSTRUTIVO E FACE A FACE SEGUNDO A NORMA AMERICANA AWWA C 504 CLASSE 150 B, FLANGEADA CONFORME NBR 7675 (ISSO 2531) DE=400MM, 12 PARAFUSOSO , REVESTIMENTO DE PINTURA EPOXI POLIAMIDA. CORPO, DISCO, TAMPA EM FERRO DÚCTIL NBR 6916 CLASSE 42012. EIXO DE SUPORTE, EIXO DE ACIONAMENTO, SEDE DE VEDAÇÃO, PARAFUSO ALLEN EM AÇO INOXIDÁVEL AISI 304. ANEL O’RING E GAXETA EM BORRACHA. COM CABEÇOTE. | 10 | 8 | 2 | UNIDADE | 11627.95 | 116279.5 | 20%
OBJETO 82 | LOTE 09 - VALVULA BORBOLETA FLANGEADA - AGUA | VALVULA BORBOLETA COM VOLANTE DN= 150MMVALVULA BORBOLETA COM VOLANTE DN= 150MMVALVULA BORBOLETA COM MECANISMO DE REDUCAO TIPO K (PN 16) COM CABECOTE DN 150MM. PADRAO CONSTRUTIVO E FACE A FACE SEGUNDO A NORMA AMERICANA AWWA C 504 CLASSE 150 B, FLANGEADA CONFORME NBR 7675 (ISSO 2531) DE=285MM, 8 PARAFUSOSO , REVESTIMENTO DE PINTURA EPOXI POLIAMIDA. CORPO, DISCO, TAMPA EM FERRO DUCTIL NBR 6916 CLASSE 42012. EIXO DE SUPORTE, EIXO DE ACIONAMENTO, SEDE DE VEDACAO, PARAFUSO ALLEN EM ACO INOXIDAVEL AISI 304. ANEL ORING E GAXETA EM BORRACHA. COM VOLANTE. | 15 | 12 | 3 | UNIDADE | 7211.6 | 108174 | 20%
OBJETO 83 | LOTE 09 - VALVULA BORBOLETA FLANGEADA - AGUA | VALVULA BORBOLETA COM VOLANTE DN=200MMVALVULA BORBOLETA COM VOLANTE DN=200MMVALVULA BORBOLETA COM MECANISMO DE REDUCAO TIPO K (PN 16) COM CABECOTE DN 200MM. PADRAO CONSTRUTIVO E FACE A FACE SEGUNDO A NORMA AMERICANA AWWA C 504 CLASSE 150 B, FLANGEADA CONFORME NBR 7675 (ISSO 2531) DE=384MM, 8 PARAFUSOSO , REVESTIMENTO DE PINTURA EPOXI POLIAMIDA. CORPO, DISCO, TAMPA EM FERRO DUCTIL NBR 6916 CLASSE 42012. EIXO DE SUPORTE, EIXO DE ACIONAMENTO, SEDE DE VEDACAO, PARAFUSO ALLEN EM ACO INOXIDAVEL AISI 304. ANEL ORING E GAXETA EM BORRACHA. COM VOLANTE. | 15 | 12 | 3 | UNIDADE | 7359.92 | 110398.8 | 20%
OBJETO 84 | LOTE 09 - VALVULA BORBOLETA FLANGEADA - AGUA | VALVULA BORBOLETA COM VOLANTE DN=250MMVALVULA BORBOLETA COM VOLANTE DN=250MMVALVULA BORBOLETA COM MECANISMO DE REDUCAO TIPO K (PN 16) COM CABECOTE DN 250MM. PADRAO CONSTRUTIVO E FACE A FACE SEGUNDO A NORMA AMERICANA AWWA C 504 CLASSE 150 B, FLANGEADA CONFORME NBR 7675 (ISSO 2531) DE=400MM, 12 PARAFUSOSO , REVESTIMENTO DE PINTURA EPOXI POLIAMIDA. CORPO, DISCO, TAMPA EM FERRO DUCTIL NBR 6916 CLASSE 42012. EIXO DE SUPORTE, EIXO DE ACIONAMENTO, SEDE DE VEDACAO, PARAFUSO ALLEN EM ACO INOXIDAVEL AISI 304. ANEL ORING E GAXETA EM BORRACHA. COM VOLANTE. | 15 | 12 | 3 | UNIDADE | 11044.81 | 165672.15 | 20%
OBJETO 85 | LOTE 10 - VALVULA BORBOLETA WAFER - AGUA | VALVULA BORBOLETA TIPO WAFER COM ALAVANCA, DN 100MM , CONFORME NORMA API 609, CORPO FUNDIDO PARA INSTALAÇÃO ENTRE FLANGES (WAFER) CLASSE 150 DAS NORMAS ANSI, DIN E AWWA, CORPO EM FERRO FUNDIDO NODULAR ASTM A536, SEDE BUNA-N. | 10 | 10 | EXCLUSIVO ME / EPP | UNIDADE | 236 | 2360
OBJETO 86 | LOTE 10 - VALVULA BORBOLETA WAFER - AGUA | VALVULA BORBOLETA TIPO WAFER COM ALAVANCA, DN 150MM , CONFORME NORMA API 609, CORPO FUNDIDO PARA INSTALAÇÃO ENTRE FLANGES (WAFER) CLASSE 150 DAS NORMAS ANSI, DIN E AWWA, CORPO EM FERRO FUNDIDO NODULAR ASTM A536, SEDE BUNA-N. | 10 | 10 | EXCLUSIVO ME / EPP | UNIDADE | 569.97 | 5699.7
OBJETO 87 | LOTE 10 - VALVULA BORBOLETA WAFER - AGUA | VALVULA BORBOLETA TIPO WAFER COM ALAVANCA, DN 200MM , CONFORME NORMA API 609, CORPO FUNDIDO PARA INSTALAÇÃO ENTRE FLANGES (WAFER) CLASSE 150 DAS NORMAS ANSI, DIN E AWWA, CORPO EM FERRO FUNDIDO NODULAR ASTM A536, SEDE BUNA-N. | 10 | 10 | EXCLUSIVO ME / EPP | UNIDADE | 445.8 | 4458
OBJETO 88 | LOTE 11 - VALVULA FLAP - AGUA | VÁLVULA FLAP AÇO CARBONO, FLANGEADA CONFORME ISO 2531 (ou NBR 7675) DN 150MM. | 5 | 5 | EXCLUSIVO ME / EPP | UNIDADE | 2700 | 13500
OBJETO 89 | LOTE 11 - VALVULA FLAP - AGUA | VÁLVULA FLAP AÇO CARBONO, FLANGEADA CONFORME ISO 2531 (ou NBR 7675) DN 200MM. | 5 | 5 | EXCLUSIVO ME / EPP | UNIDADE | 3201 | 16005
OBJETO 90 | LOTE 11 - VALVULA FLAP - AGUA | VÁLVULA FLAP AÇO CARBONO, FLANGEADA CONFORME ISO 2531 (ou NBR 7675) DN 100MM. | 5 | 5 | EXCLUSIVO ME / EPP | UNIDADE | 2079 | 10395
OBJETO 91 | LOTE 12 - VALVULA DE RETENCAO - AGUA | VÁLVULA DE RETENÇÃO HORIZONTAL PARA RETENÇÃO DE FLUIDO EM REFLUXO DE TUBULAÇÕES HORIZONTAIS,PRESSÃO MÁXIMA DE USO PARA ÁGUA: 140 MC.A.. RESISTÊNCIA MECÂNICA PARA RIGIDEZ, DESGASTE E FADIGA OCASIONADOS DURANTE O USO. PASSAGEM PLENA, OCASIONANDO MÍNIMA PERDA DE CARGA.ROSCA NBR 6414 (ISO R7/1). TEMPERATURA MÁXIMA DE TRABALHO: 200 ºC AÇO CARBONO DN 3" | 10 | 8 | 2 | UNIDADE | 697.97 | 6979.7 | 20%
OBJETO 92 | LOTE 12 - VALVULA DE RETENCAO - AGUA | VÁLVULA DE RETENÇÃO HORIZONTAL PARA RETENÇÃO DE FLUIDO EM REFLUXO DE TUBULAÇÕES HORIZONTAIS,PRESSÃO MÁXIMA DE USO PARA ÁGUA: 140 MC.A.. RESISTÊNCIA MECÂNICA PARA RIGIDEZ, DESGASTE E FADIGA OCASIONADOS DURANTE O USO. PASSAGEM PLENA, OCASIONANDO MÍNIMA PERDA DE CARGA.ROSCA NBR 6414 (ISO R7/1). TEMPERATURA MÁXIMA DE TRABALHO: 200 ºC AÇO CARBONO DN 4" | 10 | 8 | 2 | UNIDADE | 1165.44 | 11654.4 | 20%
OBJETO 93 | LOTE 12 - VALVULA DE RETENCAO - AGUA | VÁLVULA DE RETENÇÃO HORIZONTAL PARA RETENÇÃO DE FLUIDO EM REFLUXO DE TUBULAÇÕES HORIZONTAIS,PRESSÃO MÁXIMA DE USO PARA ÁGUA: 140 MC.A.. RESISTÊNCIA MECÂNICA PARA RIGIDEZ, DESGASTE E FADIGA OCASIONADOS DURANTE O USO. PASSAGEM PLENA, OCASIONANDO MÍNIMA PERDA DE CARGA.ROSCA NBR 6414 (ISO R7/1). TEMPERATURA MÁXIMA DE TRABALHO: 200 ºC. AÇO CARBONO DN 1 1/2". | 15 | 12 | 3 | UNIDADE | 178.4 | 2676 | 20%
OBJETO 94 | LOTE 12 - VALVULA DE RETENCAO - AGUA | VÁLVULA DE RETENÇÃO HORIZONTAL PARA RETENÇÃO DE FLUIDO EM REFLUXO DE TUBULAÇÕES HORIZONTAIS,PRESSÃO MÁXIMA DE USO PARA ÁGUA: 140 MC.A.. RESISTÊNCIA MECÂNICA PARA RIGIDEZ, DESGASTE E FADIGA OCASIONADOS DURANTE O USO. PASSAGEM PLENA, OCASIONANDO MÍNIMA PERDA DE CARGA.ROSCA NBR 6414 (ISO R7/1). TEMPERATURA MÁXIMA DE TRABALHO: 200 ºC. AÇO CARBONO DN 1 1/4". | 15 | 12 | 3 | UNIDADE | 118.29 | 1774.35 | 20%
OBJETO 95 | LOTE 12 - VALVULA DE RETENCAO - AGUA | VÁLVULA DE RETENÇÃO HORIZONTAL PARA RETENÇÃO DE FLUIDO EM REFLUXO DE TUBULAÇÕES HORIZONTAIS,PRESSÃO MÁXIMA DE USO PARA ÁGUA: 140 MC.A.. RESISTÊNCIA MECÂNICA PARA RIGIDEZ, DESGASTE E FADIGA OCASIONADOS DURANTE O USO. PASSAGEM PLENA, OCASIONANDO MÍNIMA PERDA DE CARGA.ROSCA NBR 6414 (ISO R7/1). TEMPERATURA MÁXIMA DE TRABALHO: 200 ºC. AÇO CARBONO DN 1". | 30 | 23 | 7 | UNIDADE | 171.83 | 5154.9 | 23.33%
OBJETO 96 | LOTE 12 - VALVULA DE RETENCAO - AGUA | VÁLVULA DE RETENÇÃO HORIZONTAL PARA RETENÇÃO DE FLUIDO EM REFLUXO DE TUBULAÇÕES HORIZONTAIS,PRESSÃO MÁXIMA DE USO PARA ÁGUA: 140 MC.A.. RESISTÊNCIA MECÂNICA PARA RIGIDEZ, DESGASTE E FADIGA OCASIONADOS DURANTE O USO. PASSAGEM PLENA, OCASIONANDO MÍNIMA PERDA DE CARGA.ROSCA NBR 6414 (ISO R7/1). TEMPERATURA MÁXIMA DE TRABALHO: 200 ºC. AÇO CARBONO DN 2" | 15 | 12 | 3 | UNIDADE | 175.49 | 2632.35 | 20%
OBJETO 97 | LOTE 12 - VALVULA DE RETENCAO - AGUA | VÁLVULA DE RETENÇÃO HORIZONTAL PARA RETENÇÃO DE FLUIDO EM REFLUXO DE TUBULAÇÕES HORIZONTAIS,PRESSÃO MÁXIMA DE USO PARA ÁGUA: 140 MC.A.. RESISTÊNCIA MECÂNICA PARA RIGIDEZ, DESGASTE E FADIGA OCASIONADOS DURANTE O USO. PASSAGEM PLENA, OCASIONANDO MÍNIMA PERDA DE CARGA.ROSCA NBR 6414 (ISO R7/1). TEMPERATURA MÁXIMA DE TRABALHO: 200 ºC. AÇO CARBONO DN 3/4". | 30 | 23 | 7 | UNIDADE | 92.65 | 2779.5 | 23.33%
OBJETO 98 | LOTE 12 - VALVULA DE RETENCAO - AGUA | VÁLVULA DE RETENÇÃO TIPO DUO-FLOP, FLANGEADA CONFORME ISO 2531 ou NBR 7675, EM AÇO CARBONO, DN6", PN 16" | 5 | 4 | 1 | UNIDADE | 2199 | 10995 | 20%
OBJETO 99 | LOTE 12 - VALVULA DE RETENCAO - AGUA | VALVULA RETENÇÃO COM CORPO MONTANTE E JUSANTE EM ASTM FLANGEADA, COM O OBTURADOR EM POLIURETANO ATOXIMO, MOLA EM INOX, O'RING BUNA, , DN 100 PN16 NBR 7675 PN16 – DIN 2633 FECHAMENTO RÁPIDO (CLASAR) | 5 | 4 | 1 | UNIDADE | 1200 | 6000 | 20%
OBJETO 100 | LOTE 12 - VALVULA DE RETENCAO - AGUA | VALVULA RETENÇÃO COM CORPO MONTANTE E JUSANTE EM ASTM FLANGEADA, COM O OBTURADOR EM POLIURETANO ATOXIMO, MOLA EM INOX, O'RING BUNA, , DN 150 PN16 NBR 7675 PN16 – DIN 2633 FECHAMENTO RÁPIDO (CLASAR) | 5 | 4 | 1 | UNIDADE | 2647 | 13235 | 20%
OBJETO 101 | LOTE 12 - VALVULA DE RETENCAO - AGUA | VALVULA RETENÇÃO COM CORPO MONTANTE E JUSANTE EM ASTM FLANGEADA, COM O OBTURADOR EM POLIURETANO ATOXIMO, MOLA EM INOX, O'RING BUNA, , DN 200 PN16 NBR 7675 PN16 – DIN 2633 FECHAMENTO RÁPIDO (CLASAR) | 5 | 4 | 1 | UNIDADE | 3500 | 17500 | 20%
OBJETO 102 | LOTE 12 - VALVULA DE RETENCAO - AGUA | VÁLVULA DE RETENÇÃO TIPO DUO-FLOP, FLANGEADA CONFORME ISO 2531 ou NBR 7675, EM AÇO CARBONO, DN4" | 5 | 4 | 1 | UNIDADE | 594.23 | 2971.15 | 20%
OBJETO 103 | LOTE 12 - VALVULA DE RETENCAO - AGUA | VÁLVULA DE RETENÇÃO HORIZONTAL PARA RETENÇÃO DE FLUIDO EM REFLUXO DE TUBULAÇÕES HORIZONTAIS,PRESSÃO MÁXIMA DE USO PARA ÁGUA: 140 MC.A.. RESISTÊNCIA MECÂNICA PARA RIGIDEZ, DESGASTE E FADIGA OCASIONADOS DURANTE O USO. PASSAGEM PLENA, OCASIONANDO MÍNIMA PERDA DE CARGA.ROSCA NBR 6414 (ISO R7/1). TEMPERATURA MÁXIMA DE TRABALHO: 200 ºC. AÇO CARBONO DN 2.1/2" | 15 | 12 | 3 | UNIDADE | 466.8 | 7002 | 20%
OBJETO 104 | LOTE 13 - VALVULA DE PE COM CRIVO - AGUA | VALVULA DE PE C/ CRIVO COM FLANGE CONFORME ISO 2531 (ou NBR 7675), COM CORPO, SUPORTE DO CRIVO E VÁLVULA COM GUARNIÇÃO EM FERRO DÚCTIL,CRIVO AÇO SAE 1010, 1020 OU SIMILARES VEDAÇÃO COURO OU BORRACHA VULCANIZADA EIXO INOX 410 OU 304 DN 100 PN16 | 10 | 10 | EXCLUSIVO ME / EPP | UNIDADE | 1118.61 | 11186.1
OBJETO 105 | LOTE 13 - VALVULA DE PE COM CRIVO - AGUA | VALVULA DE PE C/ CRIVO COM FLANGE CONFORME ISO 2531 (ou NBR 7675), COM CORPO, SUPORTE DO CRIVO E VÁLVULA COM GUARNIÇÃO EM FERRO DÚCTIL,CRIVO AÇO SAE 1010, 1020 OU SIMILARES VEDAÇÃO COURO OU BORRACHA VULCANIZADA EIXO INOX 410 OU 304 DN 150 PN16 | 10 | 10 | EXCLUSIVO ME / EPP | UNIDADE | 1118.61 | 11186.1
OBJETO 106 | LOTE 13 - VALVULA DE PE COM CRIVO - AGUA | VALVULA DE PE C/ CRIVO COM FLANGE CONFORME ISO 2531 (ou NBR 7675), COM CORPO, SUPORTE DO CRIVO E VÁLVULA COM GUARNIÇÃO EM FERRO DÚCTIL,CRIVO AÇO SAE 1010, 1020 OU SIMILARES VEDAÇÃO COURO OU BORRACHA VULCANIZADA EIXO INOX 410 OU 304 DN 200 PN10 | 10 | 10 | EXCLUSIVO ME / EPP | UNIDADE | 1741 | 17410
OBJETO 107 | LOTE 13 - VALVULA DE PE COM CRIVO - AGUA | VALVULA DE PE C/ CRIVO COM FLANGE CONFORME ISO 2531 (ou NBR 7675), COM CORPO, SUPORTE DO CRIVO E VÁLVULA COM GUARNIÇÃO EM FERRO DÚCTIL,CRIVO AÇO SAE 1010, 1020 OU SIMILARES VEDAÇÃO COURO OU BORRACHA VULCANIZADA EIXO INOX 410 OU 304 DN 250 PN10 | 10 | 10 | EXCLUSIVO ME / EPP | UNIDADE | 2733 | 27330
OBJETO 108 | LOTE 14 - VENTOSA - AGUA | VENTOSA SIMPLES C/ FLANGES NBR 7675 (ISO 2531) CORPO FERRO DÚCTIL NBR 6916, CLASSE 42012, TAMPA FERRO DÚCTIL NBR 6916 ,CLASSE 42012, FLUTUADOR ESFÉRICO BORRACHA EPDM, NIPLE DE DESCARGA LATÃO, FLANGE MÓVEL FERRO DÚCTIL NBR 6916 CLASSE 42012. DN 50 PN25. PRESSSÃO DE SERVIÇO 2,5MPA. | 5 | 5 | EXCLUSIVO ME / EPP | UNIDADE | 309.43 | 1547.15
OBJETO 109 | LOTE 14 - VENTOSA - AGUA | VENTOSA SIMPLES COM ROSCA VSCR, CORPO FERRO DÚCTIL NBR 6916 CLASSE 42012,TAMPA FERRO DÚCTIL NBR 6916 CLASSE 42012, FLUTUADOR ESFÉRICO BORRACHA EPDM, NIPLE DE DESCARGA LATÃO, BUCHA DE REDUÇÃO FERRO GALVANIZADO DN 1'. PRESSSÃO DE SERVIÇO 2,5MPA. | 5 | 5 | EXCLUSIVO ME / EPP | UNIDADE | 298 | 1490
OBJETO 110 | LOTE 14 - VENTOSA - AGUA | VENTOSA SIMPLES COM ROSCA VSCR, CORPO FERRO DÚCTIL NBR 6916 CLASSE 42012,TAMPA FERRO DÚCTIL NBR 6916 CLASSE 42012, FLUTUADOR ESFÉRICO BORRACHA EPDM, NIPLE DE DESCARGA LATÃO, BUCHA DE REDUÇÃO FERRO GALVANIZADO DN 2''. PRESSSÃO DE SERVIÇO 2,5MPA. | 5 | 5 | EXCLUSIVO ME / EPP | UNIDADE | 380 | 1900
OBJETO 111 | LOTE 14 - VENTOSA - AGUA | VENTOSA TRÍPLICE FUNÇÃO VTF, CORPO FERRO DÚCTIL NBR 6916 CLASSE 42012, SUPORTE MAIOR FERRO DÚCTIL NBR 6916 CLASSE 42012, TAMPA FERRO DÚCTIL NBR 6916 CLASSE 42012, SUPORTE MENOR FERRO DÚCTIL NBR 6916 CLASSE 42012, BORRACHA EPDM ALUMÍNIO 6 FLUTUADOR MENOR BORRACHA EPDM 7 NIPLE DE DESCARGA LATÃO 8 ANEL DE VEDAÇÃO MAIOR BORRACHA 9 ANEL DE VEDAÇÃO MENOR BORRACHA DN 100 PN16 | 5 | 5 | EXCLUSIVO ME / EPP | UNIDADE | 1150 | 5750
OBJETO 112 | LOTE 14 - VENTOSA - AGUA | VENTOSA TRÍPLICE FUNÇÃO VTF, CORPO FERRO DÚCTIL NBR 6916 CLASSE 42012, SUPORTE MAIOR FERRO DÚCTIL NBR 6916 CLASSE 42012, TAMPA FERRO DÚCTIL NBR 6916 CLASSE 42012, SUPORTE MENOR FERRO DÚCTIL NBR 6916 CLASSE 42012, BORRACHA EPDM ALUMÍNIO 6 FLUTUADOR MENOR BORRACHA EPDM 7 NIPLE DE DESCARGA LATÃO 8 ANEL DE VEDAÇÃO MAIOR BORRACHA 9 ANEL DE VEDAÇÃO MENOR BORRACHA DN 150 PN16 | 5 | 5 | EXCLUSIVO ME / EPP | UNIDADE | 3293.04 | 16465.2
OBJETO 113 | LOTE 14 - VENTOSA - AGUA | VENTOSA TRÍPLICE FUNÇÃO VTF, CORPO FERRO DÚCTIL NBR 6916 CLASSE 42012, SUPORTE MAIOR FERRO DÚCTIL NBR 6916 CLASSE 42012, TAMPA FERRO DÚCTIL NBR 6916 CLASSE 42012, SUPORTE MENOR FERRO DÚCTIL NBR 6916 CLASSE 42012, BORRACHA EPDM ALUMÍNIO 6 FLUTUADOR MENOR BORRACHA EPDM 7 NIPLE DE DESCARGA LATÃO 8 ANEL DE VEDAÇÃO MAIOR BORRACHA 9 ANEL DE VEDAÇÃO MENOR BORRACHA DN 200 PN16 | 5 | 5 | EXCLUSIVO ME / EPP | UNIDADE | 5605.09 | 28025.45
OBJETO 114 | LOTE 15 - RESERVATORIO - AGUA | CAIXA D'AGUA EM POLIETILENO 1.000 LITROS, COM TAMPA. APRESENTAR QUALIDADE, RESISTÊNCIA E CONTAR COM UMA SUPERFÍCIE QUE FACILITE LIMPEZA. . APRESENTAR DURABILIDADE E EXCELENTE QUALIDADE. COR: AZUL. CONFORME NBR: 14799 | 30 | 23 | 7 | UNIDADE | 380 | 11400 | 23.33%
OBJETO 115 | LOTE 15 - RESERVATORIO - AGUA | CAIXA D'AGUA EM POLIETILENO 1.500 LITROS, COM TAMPA. APRESENTAR QUALIDADE, RESISTÊNCIA E CONTAR COM UMA SUPERFÍCIE QUE FACILITE LIMPEZA. APRESENTAR DURABILIDADE E EXCELENTE QUALIDADE. COR: AZUL. CONFORME NBR: 14799. | 30 | 23 | 7 | UNIDADE | 1138.99 | 34169.7 | 23.33%
OBJETO 116 | LOTE 15 - RESERVATORIO - AGUA | CAIXA D'AGUA EM POLIETILENO 2.000 LITROS, COM TAMPA. APRESENTAR QUALIDADE, RESISTÊNCIA E CONTAR COM UMA SUPERFÍCIE QUE FACILITE LIMPEZA. APRESENTAR DURABILIDADE E EXCELENTE QUALIDADE. COR: AZUL. CONFORME NBR: 14799. | 30 | 23 | 7 | UNIDADE | 1050 | 31500 | 23.33%
OBJETO 117 | LOTE 15 - RESERVATORIO - AGUA | RESERVATÓRIO PARA ACUMULAÇÃO DE ÁGUA POTÁVE, FABRICADO EM FIBRA DE VIDRO, CONFORME NORMA NBR 13210, MODELO TANQUE, COM TAMPA DE INSPEÇÃO ROSCÁVEL COM DIÂMETRO MÍNIMO DE 60 CM E COM CAPACIDADES DE ARMAZENAMENTO DE 10.000 LITROS. | 30 | 23 | 7 | UNIDADE | 4639.7 | 139191 | 23.33%
OBJETO 118 | LOTE 15 - RESERVATORIO - AGUA | RESERVATÓRIO PARA ACUMULAÇÃO DE ÁGUA POTÁVE, FABRICADO EM FIBRA DE VIDRO, CONFORME NORMA NBR 13210, MODELO TANQUE, COM TAMPA DE INSPEÇÃO ROSCÁVEL COM DIÂMETRO MÍNIMO DE 60 CM E COM CAPACIDADES DE ARMAZENAMENTO DE 5.000 LITROS. | 50 | 38 | 12 | UNIDADE | 2898 | 144900 | 24%
OBJETO 119 | LOTE 15 - RESERVATORIO - AGUA | RESERVATÓRIO PARA ACUMULAÇÃO DE ÁGUA POTÁVEL, FABRICADO EM POLIETILENO, CONFORME A NBR 15.682 OU EM POLIÉSTER REFORÇADO COM FIBRA DE VIDRO, FABRICADO CONFORME NORMA NBR 13210/2005, MODELO TANQUE, COM TAMPA DE INSPEÇÃO ROSCÁVEL COM DIÂMETRO MÍNIMO DE 60 CM E COM CAPACIDADES DE ARMAZENAMENTO DE 15.000 LITROS. | 30 | 23 | 7 | UNIDADE | 7029.42 | 210882.6 | 23.33%
OBJETO 120 | LOTE 15 - RESERVATORIO - AGUA | RESERVATÓRIO PARA ACUMULAÇÃO DE ÁGUA POTÁVEL, FABRICADO EM POLIETILENO, CONFORME A NBR 15.682 OU EM POLIÉSTER REFORÇADO COM FIBRA DE VIDRO, FABRICADO CONFORME NORMA NBR 13210/2005, MODELO TANQUE, COM TAMPA DE INSPEÇÃO ROSCÁVEL COM DIÂMETRO MÍNIMO DE 60 CM E COM CAPACIDADES DE ARMAZENAMENTO DE 20.000 LITROS. | 40 | 30 | 10 | UNIDADE | 11045.57 | 441822.8 | 25%
OBJETO 121 | LOTE 16 - CONEXAO EM PP - AGUA | ADAPTADOR DE COMPRESSAO EM POLIPROPILENO (PP), PARA TUBO EM PEAD, 20 MM X 1/2"(ROSCA MACHO), PARA LIGACAO PREDIAL DE AGUA. CONFORME NORMAS DA NTS 179 E NBR 15803 | 1000 | 1000 | EXCLUSIVO ME / EPP | UNIDADE | 4.17 | 4170
OBJETO 122 | LOTE 16 - CONEXAO EM PP - AGUA | ADAPTADOR DE COMPRESSAO EM POLIPROPILENO (PP), PARA TUBO EM PEAD, 25 MM X 3/4" (ROSCA MACHO), PARA LIGACAO PREDIAL DE AGUA. CONFORME NORMAS DA NTS 179 E NBR 15804 | 1000 | 1000 | EXCLUSIVO ME / EPP | UNIDADE | 7.94 | 7940
OBJETO 123 | LOTE 16 - CONEXAO EM PP - AGUA | COLAR DE TOMADA CONTRA PERDAS EM POLIPROPILENO C/TRAVAS SAÍDA ROSC. DN 100 x 3/4". CONFORME NBR 9798 . PRESSÃO INTERNA 1,6MPA (16 KGF/CM2). | 150 | 150 | EXCLUSIVO ME / EPP | UNIDADE | 10 | 1500
OBJETO 124 | LOTE 16 - CONEXAO EM PP - AGUA | COLAR DE TOMADA CONTRA PERDAS POLIPROPILENO C/TRAVAS SAÍDA ROSC. BUCHA LATÃO DN 100 x 1/2". CONFORME NBR 9798 . | 150 | 150 | EXCLUSIVO ME / EPP | UNIDADE | 19.31 | 2896.5
OBJETO 125 | LOTE 16 - CONEXAO EM PP - AGUA | COLAR DE TOMADA CONTRA PERDAS POLIPROPILENO C/TRAVAS SAÍDA ROSC. BUCHA LATÃO DN 100 x 3/4". CONFORME NBR 9798 . | 150 | 150 | EXCLUSIVO ME / EPP | UNIDADE | 19.3 | 2895
OBJETO 126 | LOTE 16 - CONEXAO EM PP - AGUA | COLAR DE TOMADA CONTRA PERDAS POLIPROPILENO C/TRAVAS SAÍDA ROSC. BUCHA LATÃO DN 50 x 1/2". CONFORME NBR 9798 . | 150 | 150 | EXCLUSIVO ME / EPP | UNIDADE | 7.51 | 1126.5
OBJETO 127 | LOTE 16 - CONEXAO EM PP - AGUA | COLAR DE TOMADA CONTRA PERDAS POLIPROPILENO C/TRAVAS SAÍDA ROSC. BUCHA LATÃO DN 75 x 3/4". CONFORME NBR 9798 . | 150 | 150 | EXCLUSIVO ME / EPP | UNIDADE | 8.2 | 1230
OBJETO 128 | LOTE 16 - CONEXAO EM PP - AGUA | COLAR DE TOMADA CONTRA PERDAS POLIPROPILENO C/TRAVAS SAÍDA ROSC. . BUCHA LATÃO DN 50 x 3/4". CONFORME NBR 9798 . | 150 | 150 | EXCLUSIVO ME / EPP | UNIDADE | 7.99 | 1198.5
OBJETO 129 | LOTE 16 - CONEXAO EM PP - AGUA | COLAR DE TOMADA CONTRA PERDAS POLIPROPILENO C/TRAVAS SAÍDA ROSC. BUCHA LATÃO DN 75 x 1/2". CONFORME NBR 9798 . | 150 | 150 | EXCLUSIVO ME / EPP | UNIDADE | 13 | 1950
OBJETO 130 | LOTE 16 - CONEXAO EM PP - AGUA | COLAR DE TOMADA CONTRA PERDAS POLIPROPILENO C/TRAVAS SAÍDA ROSC. DN 100 x 1/2". CONFORME NBR 9798. PRESSÃO INTERNA 1,6MPA (16 KGF/CM2). | 150 | 150 | EXCLUSIVO ME / EPP | UNIDADE | 61.92 | 9288
OBJETO 131 | LOTE 16 - CONEXAO EM PP - AGUA | COLAR DE TOMADA CONTRA PERDAS POLIPROPILENO C/TRAVAS SAÍDA ROSC. DN 32 x 1/2". CONFORME NBR 9798. PRESSÃO INTERNA 1,6MPA (16 KGF/CM2). | 150 | 150 | EXCLUSIVO ME / EPP | UNIDADE | 6.34 | 951
OBJETO 132 | LOTE 16 - CONEXAO EM PP - AGUA | COLAR DE TOMADA CONTRA PERDAS POLIPROPILENO C/TRAVAS SAÍDA ROSC. DN 32 x 3/4". CONFORME NBR 9798.PRESSÃO INTERNA 1,6MPA (16 KGF/CM2). | 150 | 150 | EXCLUSIVO ME / EPP | UNIDADE | 7.15 | 1072.5
OBJETO 133 | LOTE 16 - CONEXAO EM PP - AGUA | COLAR DE TOMADA CONTRA PERDAS POLIPROPILENO C/TRAVAS SAÍDA ROSC. DN 50 x 1/2". CONFORME NBR 9798. PRESSÃO INTERNA 1,6MPA (16 KGF/CM2). | 150 | 150 | EXCLUSIVO ME / EPP | UNIDADE | 7.78 | 1167
OBJETO 134 | LOTE 16 - CONEXAO EM PP - AGUA | COLAR DE TOMADA CONTRA PERDAS POLIPROPILENO C/TRAVAS SAÍDA ROSC. DN 50 x 3/4". CONFORME NBR 9798. PRESSÃO INTERNA 1,6MPA (16 KGF/CM2). | 150 | 150 | EXCLUSIVO ME / EPP | UNIDADE | 9.78 | 1467
OBJETO 135 | LOTE 16 - CONEXAO EM PP - AGUA | COTOVELO DE COMPRESSÃO 90°, ENGATE RÁPIDO – LIGAÇÃO MECÂNICA COM COLARINHO FLANGEADO, EM PP (POLIPROPILENO), PARA TUBO DE PEAD (POLIETILENO DE ALTA DENSIDADE) COM DE=20MM, PRESSÃO DE TRABALHO DE ATÉ 16BAR. CONFORME ISO 4427 E A NBR 15593. | 10 | 10 | EXCLUSIVO ME / EPP | UNIDADE | 5.07 | 50.7
OBJETO 136 | LOTE 16 - CONEXAO EM PP - AGUA | COTOVELO DE COMPRESSÃO 90°, ENGATE RÁPIDO – LIGAÇÃO MECÂNICA COM COLARINHO FLANGEADO, EM PP (POLIPROPILENO), PARA TUBO DE PEAD (POLIETILENO DE ALTA DENSIDADE) COM DE=32MM, PRESSÃO DE TRABALHO DE ATÉ 16BAR. CONFORME ISO 4427 E A NBR 15593. | 10 | 10 | EXCLUSIVO ME / EPP | UNIDADE | 7.17 | 71.7
OBJETO 137 | LOTE 16 - CONEXAO EM PP - AGUA | COTOVELO/JOELHO 90 GRAUS, EM POLIPROPILENO, PN 16, PARA TUBOS PEAD, 20 X 20 MM - LIGACAO PREDIAL DE AGUA | 10 | 10 | EXCLUSIVO ME / EPP | UNIDADE | 5.07 | 50.7
OBJETO 138 | LOTE 16 - CONEXAO EM PP - AGUA | COTOVELO/JOELHO COM ADAPTADOR, 90 GRAUS, EM POLIPROPILENO, PN 16, PARA TUBOS PEAD, 20 MM X 1/2" - LIGACAO PREDIAL DE AGUA | 10 | 10 | EXCLUSIVO ME / EPP | UNIDADE | 4.07 | 40.7
OBJETO 139 | LOTE 16 - CONEXAO EM PP - AGUA | TE DE SERVIÇO INTEGRADO PP ARTICULADO - PN 16 NTS 175 NBR 15803, PARA REDES EM PEAD DIÂMETRO EXTERNO 110mm x 20mm | 300 | 300 | EXCLUSIVO ME / EPP | UNIDADE | 111.9 | 33570
OBJETO 140 | LOTE 17 - COLAR DE TOMADA PVC TRAVAS E ADAPTADOR BOLSA/ROSCA - AGUA | ADAPTADOR DE PVC RIGIDO 6,3, CLASSE 20, COR MARROM, COM BOLSA E ROSCA, JUNTA ELASTICA, FORNECIDO COM ANEL DE BORRACHA, PARA ADUCAO E DISTRIBUICAO DE AGUA FRIA NBR-5647, FABRICADO CONFORME NBR-9815 E NBR-10351, DN 100 / DE 110 MM X 4" | 100 | 75 | 25 | UNIDADE | 72.34 | 7234 | 25%
OBJETO 141 | LOTE 17 - COLAR DE TOMADA PVC TRAVAS E ADAPTADOR BOLSA/ROSCA - AGUA | ADAPTADOR DE PVC RÍGIDO, COM AS SEGUINTES CARACTERÍSTICAS:-CLASSE 20 (PN-1,0 MPA);-COR MARROM;- COM BOLSA E ROSCA;-JUNTA ELÁSTICA;-FORNECIDO COM ANEL DE BORRACHA;-PARA ADUÇÃO E DISTRIBUIÇÃO DE ÁGUA FRIA NBR-5647;-FABRICADO CONFORME NBR-9815 E NBR-10351;-DN 50/ DE 60 MM X 2" | 100 | 75 | 25 | UNIDADE | 24.96 | 2496 | 25%
OBJETO 142 | LOTE 17 - COLAR DE TOMADA PVC TRAVAS E ADAPTADOR BOLSA/ROSCA - AGUA | ADAPTADOR DE PVC RIGIDO, COM AS SEGUINTES CARACTERÍSTICAS:-CLASSE 20 (PN-1,0 MPA);-COR MARROM;- COM BOLSA E ROSCA;-JUNTA ELÁSTICA;-FORNECIDO COM ANEL DE BORRACHA;-PARA ADUÇÃO E DISTRIBUIÇÃO DE ÁGUA FRIA NBR-5647;-FABRICADO CONFORME NBR-9815 E NBR-10351;-DN 75/ DE 85 MM X 3" | 100 | 75 | 25 | UNIDADE | 53.9 | 5390 | 25%
OBJETO 143 | LOTE 17 - COLAR DE TOMADA PVC TRAVAS E ADAPTADOR BOLSA/ROSCA - AGUA | ADAPTADOR PVC SOLDAVEL CURTO COM BOLSA E ROSCA, 110 MM X 4", PARA AGUA FRIA. Pressão de serviço (a 20ºC): 10,0 Kgf/cm² (100 m.c.a.). Conforme NBR 5648/99. | 200 | 150 | 50 | UNIDADE | 39.37 | 7874 | 25%
OBJETO 144 | LOTE 17 - COLAR DE TOMADA PVC TRAVAS E ADAPTADOR BOLSA/ROSCA - AGUA | ADAPTADOR PVC SOLDAVEL CURTO COM BOLSA E ROSCA, 20 MM X 1/2", PARA AGUA FRIA. Pressão de serviço (a 20ºC): 7,5 Kgf/cm² (75 m.c.a.). Conforme NBR 5648/99. | 4000 | 3000 | 1000 | UNIDADE | 0.64 | 2560 | 25%
OBJETO 145 | LOTE 17 - COLAR DE TOMADA PVC TRAVAS E ADAPTADOR BOLSA/ROSCA - AGUA | ADAPTADOR PVC SOLDAVEL CURTO COM BOLSA E ROSCA, 25 MM X 3/4", PARA AGUA FRIA. Pressão de serviço (a 20ºC): 7,5 Kgf/cm² (75 m.c.a.). Conforme NBR 5648/99 | 3000 | 2250 | 750 | UNIDADE | 0.85 | 2550 | 25%
OBJETO 146 | LOTE 17 - COLAR DE TOMADA PVC TRAVAS E ADAPTADOR BOLSA/ROSCA - AGUA | ADAPTADOR PVC SOLDAVEL CURTO COM BOLSA E ROSCA, 32 MM X 1", PARA AGUA FRIA. Pressão de serviço (a 20ºC): 7,5 Kgf/cm² (75 m.c.a.). Conforme NBR 5648/99 | 1500 | 1125 | 375 | UNIDADE | 1.57 | 2355 | 25%
OBJETO 147 | LOTE 17 - COLAR DE TOMADA PVC TRAVAS E ADAPTADOR BOLSA/ROSCA - AGUA | ADAPTADOR PVC SOLDAVEL CURTO COM BOLSA E ROSCA, 40 MM X 1 1/4", PARA AGUA FRIA. Pressão de serviço (a 20ºC): 7,5 Kgf/cm² (75 m.c.a.). Conforme NBR 5648/99 | 600 | 450 | 150 | UNIDADE | 3.26 | 1956 | 25%
OBJETO 148 | LOTE 17 - COLAR DE TOMADA PVC TRAVAS E ADAPTADOR BOLSA/ROSCA - AGUA | ADAPTADOR PVC SOLDAVEL CURTO COM BOLSA E ROSCA, 50 MM X 1 1/4", PARA AGUA FRIA. Pressão de serviço (a 20ºC): 7,5 Kgf/cm² (75 m.c.a.). Conforme NBR 5648/99. | 150 | 113 | 37 | UNIDADE | 8.96 | 1344 | 24.67%
OBJETO 149 | LOTE 17 - COLAR DE TOMADA PVC TRAVAS E ADAPTADOR BOLSA/ROSCA - AGUA | ADAPTADOR PVC SOLDAVEL CURTO COM BOLSA E ROSCA, 50 MM X1 1/2", PARA AGUA FRIA. . Pressão de serviço (a 20ºC): 7,5 Kgf/cm² (75 m.c.a.).Conforme NBR 5648/99. | 600 | 450 | 150 | UNIDADE | 4.97 | 2982 | 25%
OBJETO 150 | LOTE 17 - COLAR DE TOMADA PVC TRAVAS E ADAPTADOR BOLSA/ROSCA - AGUA | ADAPTADOR PVC SOLDAVEL CURTO COM BOLSA E ROSCA, 60 MM X 2", PARA AGUA FRIA. . Pressão de serviço (a 20ºC): 10,0 Kgf/cm² (100 m.c.a.). Conforme NBR 5648/99 | 600 | 450 | 150 | UNIDADE | 9.82 | 5892 | 25%
OBJETO 151 | LOTE 17 - COLAR DE TOMADA PVC TRAVAS E ADAPTADOR BOLSA/ROSCA - AGUA | ADAPTADOR PVC SOLDAVEL CURTO COM BOLSA E ROSCA, 75 MM X 2 1/2", PARA AGUA FRIA. . Pressão de serviço (a 20ºC): 10,0 Kgf/cm² (100 m.c.a.). Conforme NBR 5648/99 | 400 | 300 | 100 | UNIDADE | 17.92 | 7168 | 25%
OBJETO 152 | LOTE 17 - COLAR DE TOMADA PVC TRAVAS E ADAPTADOR BOLSA/ROSCA - AGUA | ADAPTADOR PVC SOLDAVEL CURTO COM BOLSA E ROSCA, 85 MM X 3", PARA AGUA FRIA. Pressão de serviço (a 20ºC): 7,5 Kgf/cm² (75 m.c.a.). Conforme NBR 5648/99. | 400 | 300 | 100 | UNIDADE | 23.55 | 9420 | 25%
OBJETO 153 | LOTE 17 - COLAR DE TOMADA PVC TRAVAS E ADAPTADOR BOLSA/ROSCA - AGUA | ADAPTADOR PVC SOLDAVEL, COM FLANGE LIVRE, 110 MM X 4", PARA CAIXA D' ÁGUA. Pressão de serviço (a 20ºC): 10,0 Kgf/cm² (100 m.c.a.). Conforme NBR 5648/99. | 100 | 75 | 25 | UNIDADE | 246.34 | 24634 | 25%
OBJETO 154 | LOTE 17 - COLAR DE TOMADA PVC TRAVAS E ADAPTADOR BOLSA/ROSCA - AGUA | ADAPTADOR PVC SOLDAVEL, COM FLANGE LIVRE, 25 MM X 3/4", PARA CAIXA D' ÁGUA. Pressão de serviço (a 20ºC): 7,5 Kgf/cm² (75 m.c.a.). Conforme NBR 5648/99. | 100 | 75 | 25 | UNIDADE | 13.67 | 1367 | 25%
OBJETO 155 | LOTE 17 - COLAR DE TOMADA PVC TRAVAS E ADAPTADOR BOLSA/ROSCA - AGUA | ADAPTADOR PVC SOLDAVEL, COM FLANGE LIVRE, 32 MM X 1", PARA CAIXA D' AGUA. Pressão de serviço (a 20ºC): 7,5 Kgf/cm² (75 m.c.a.) Conforme NBR 5648/99. | 100 | 75 | 25 | UNIDADE | 11.16 | 1116 | 25%
OBJETO 156 | LOTE 17 - COLAR DE TOMADA PVC TRAVAS E ADAPTADOR BOLSA/ROSCA - AGUA | ADAPTADOR PVC SOLDAVEL, COM FLANGE LIVRE, 40 MM X 1 1/4", PARA CAIXA D' AGUA. Pressão de serviço (a 20ºC): 7,5 Kgf/cm² (75 m.c.a.) Conforme NBR 5648/99. | 100 | 75 | 25 | UNIDADE | 28.64 | 2864 | 25%
OBJETO 157 | LOTE 17 - COLAR DE TOMADA PVC TRAVAS E ADAPTADOR BOLSA/ROSCA - AGUA | ADAPTADOR PVC SOLDAVEL, COM FLANGE LIVRE, 50 MM X 1 1/2", PARA CAIXA D' ÁGUA. Pressão de serviço (a 20ºC): 7,5 Kgf/cm² (75 m.c.a.). Conforme NBR 5648/99. | 100 | 75 | 25 | UNIDADE | 30.5 | 3050 | 25%
OBJETO 158 | LOTE 17 - COLAR DE TOMADA PVC TRAVAS E ADAPTADOR BOLSA/ROSCA - AGUA | ADAPTADOR PVC SOLDAVEL, COM FLANGE LIVRE, 60 MM X 2", PARA CAIXA D' AGUA. Pressão de serviço (a 20ºC): 10,0 Kgf/cm² (100 m.c.a.). Conforme NBR 5648/99. | 100 | 75 | 25 | UNIDADE | 45 | 4500 | 25%
OBJETO 159 | LOTE 17 - COLAR DE TOMADA PVC TRAVAS E ADAPTADOR BOLSA/ROSCA - AGUA | ADAPTADOR PVC SOLDAVEL, COM FLANGE LIVRE, 75 MM X 2 1/2", PARA CAIXA D' ÁGUA. Pressão de serviço (a 20ºC): 7,5 Kgf/cm² (75 m.c.a.). Conforme NBR 5648/99. | 100 | 75 | 25 | UNIDADE | 208.86 | 20886 | 25%
OBJETO 160 | LOTE 17 - COLAR DE TOMADA PVC TRAVAS E ADAPTADOR BOLSA/ROSCA - AGUA | ADAPTADOR PVC SOLDAVEL, COM FLANGE LIVRE, 85 MM X 3", PARA CAIXA D' AGUA. Pressão de serviço (a 20ºC): 10,0 Kgf/cm² (100 m.c.a.). Conforme NBR 5648/99. | 100 | 75 | 25 | UNIDADE | 309.19 | 30919 | 25%
OBJETO 161 | LOTE 17 - COLAR DE TOMADA PVC TRAVAS E ADAPTADOR BOLSA/ROSCA - AGUA | COLAR TOMADA PVC, COM TRAVAS, SAIDA COM ROSCA, DE 32 MM X 3/4",PARA LIGACAO PREDIAL DE AGUA. CONFORME ABNT NBR 10930. | 300 | 225 | 75 | UNIDADE | 7.29 | 2187 | 25%
OBJETO 162 | LOTE 17 - COLAR DE TOMADA PVC TRAVAS E ADAPTADOR BOLSA/ROSCA - AGUA | COLAR TOMADA PVC, COM TRAVAS, SAIDA COM ROSCA, DE 50 MM X 3/4", PARA LIGACAO PREDIAL DE AGUA. CONFORME ABNT NBR 10930. | 300 | 225 | 75 | UNIDADE | 10.08 | 3024 | 25%
OBJETO 163 | LOTE 17 - COLAR DE TOMADA PVC TRAVAS E ADAPTADOR BOLSA/ROSCA - AGUA | COLAR TOMADA PVC, COM TRAVAS, SAIDA COM ROSCA, DE 110 MM X 1/2" PARA LIGACAO PREDIAL DE AGUA. CONFORME ABNT NBR 10930. | 300 | 225 | 75 | UNIDADE | 18.2 | 5460 | 25%
OBJETO 164 | LOTE 17 - COLAR DE TOMADA PVC TRAVAS E ADAPTADOR BOLSA/ROSCA - AGUA | COLAR TOMADA PVC, COM TRAVAS, SAIDA COM ROSCA, DE 110 MM X 3/4", PARA LIGACAO PREDIAL DE AGUA. CONFORME ABNT NBR 10930. | 300 | 225 | 75 | UNIDADE | 23.79 | 7137 | 25%
OBJETO 165 | LOTE 17 - COLAR DE TOMADA PVC TRAVAS E ADAPTADOR BOLSA/ROSCA - AGUA | COLAR TOMADA PVC, COM TRAVAS, SAIDA COM ROSCA, DE 32 MM X 1/2" ,PARA LIGACAO PREDIAL DE AGUA. CONFORME ABNT NBR 10930. | 300 | 225 | 75 | UNIDADE | 7.15 | 2145 | 25%
OBJETO 166 | LOTE 17 - COLAR DE TOMADA PVC TRAVAS E ADAPTADOR BOLSA/ROSCA - AGUA | COLAR TOMADA PVC, COM TRAVAS, SAIDA COM ROSCA, DE 40 MM X 1/2" PARA LIGACAO PREDIAL DE AGUA. CONFORME ABNT NBR 10930. | 300 | 225 | 75 | UNIDADE | 6.93 | 2079 | 25%
OBJETO 167 | LOTE 17 - COLAR DE TOMADA PVC TRAVAS E ADAPTADOR BOLSA/ROSCA - AGUA | COLAR TOMADA PVC, COM TRAVAS, SAIDA COM ROSCA, DE 40 MM X 3/4", PARA LIGACAO PREDIAL DE AGUA. CONFORME ABNT NBR 10930. | 300 | 225 | 75 | UNIDADE | 8.47 | 2541 | 25%
OBJETO 168 | LOTE 17 - COLAR DE TOMADA PVC TRAVAS E ADAPTADOR BOLSA/ROSCA - AGUA | COLAR TOMADA PVC, COM TRAVAS, SAIDA COM ROSCA, DE 50 MM X 1/2" PARA LIGACAO PREDIAL DE AGUA. CONFORME ABNT NBR 10930. | 300 | 225 | 75 | UNIDADE | 7.78 | 2334 | 25%
OBJETO 169 | LOTE 17 - COLAR DE TOMADA PVC TRAVAS E ADAPTADOR BOLSA/ROSCA - AGUA | COLAR TOMADA PVC, COM TRAVAS, SAIDA COM ROSCA, DE 60 MM X 1/2" PARA LIGACAO PREDIAL DE AGUA. CONFORME ABNT NBR 10930. | 300 | 225 | 75 | UNIDADE | 9.63 | 2889 | 25%
OBJETO 170 | LOTE 17 - COLAR DE TOMADA PVC TRAVAS E ADAPTADOR BOLSA/ROSCA - AGUA | COLAR TOMADA PVC, COM TRAVAS, SAIDA COM ROSCA, DE 75 MM X 1/2" PARA LIGACAO PREDIAL DE AGUA. CONFORME ABNT NBR 10930. | 300 | 225 | 75 | UNIDADE | 14.14 | 4242 | 25%
OBJETO 171 | LOTE 17 - COLAR DE TOMADA PVC TRAVAS E ADAPTADOR BOLSA/ROSCA - AGUA | COLAR TOMADA PVC, COM TRAVAS, SAIDA COM ROSCA, DE 75 MM X 3/4", PARA LIGACAO PREDIAL DE AGUA. CONFORME ABNT NBR 10930. | 300 | 225 | 75 | UNIDADE | 14.23 | 4269 | 25%
OBJETO 172 | LOTE 17 - COLAR DE TOMADA PVC TRAVAS E ADAPTADOR BOLSA/ROSCA - AGUA | COLAR TOMADA PVC, COM TRAVAS, SAIDA COM ROSCA, DE 85 MM X 1/2", PARA LIGACAO PREDIAL DE AGUA. CONFORME ABNT NBR 10930. | 300 | 225 | 75 | UNIDADE | 12 | 3600 | 25%
OBJETO 173 | LOTE 17 - COLAR DE TOMADA PVC TRAVAS E ADAPTADOR BOLSA/ROSCA - AGUA | COLAR TOMADA PVC, COM TRAVAS, SAIDA COM ROSCA, DE 85 MM X 3/4", PARA LIGACAO PREDIAL DE AGUA. CONFORME ABNT NBR 10930. | 300 | 225 | 75 | UNIDADE | 16.98 | 5094 | 25%
OBJETO 174 | LOTE 17 - COLAR DE TOMADA PVC TRAVAS E ADAPTADOR BOLSA/ROSCA - AGUA | COLAR TOMADA PVC, COM TRAVAS, SAIDA COM ROSCA, DE60 MM X 3/4", PARA LIGACAO PREDIAL DE AGUA. CONFORME ABNT NBR 10930. | 300 | 225 | 75 | UNIDADE | 11.45 | 3435 | 25%
OBJETO 175 | LOTE 18 - TUBO E CONEXOES SOLDAVEL - AGUA | CURVA LONGA 45°X 110MM PVC SOLDÁVEL - Resistente a produtos químicos, não sofrendo corrosão. Pressão máxima de serviço: de 20 a 50mm 7,5 kgf/cm² (75 m.c.a) 10 kgf/cm² (100 m.c.a), temperatura de 20ºC. Atende à NBR 5626 - instalação predial de água fria. | 100 | 75 | 25 | UNIDADE | 129.19 | 12919 | 25%
OBJETO 176 | LOTE 18 - TUBO E CONEXOES SOLDAVEL - AGUA | CURVA LONGA 45°X 20MM PVC SOLDÁVEL - Resistente a produtos químicos, não sofrendo corrosão. Pressão máxima de serviço: de 20 a 50mm 7,5 kgf/cm² (75 m.c.a) 10 kgf/cm² (100 m.c.a), temperatura de 20ºC. Atende à NBR 5626 - instalação predial de água fria. | 100 | 75 | 25 | UNIDADE | 3.5 | 350 | 25%
OBJETO 177 | LOTE 18 - TUBO E CONEXOES SOLDAVEL - AGUA | CURVA LONGA 45°X 25MM PVC SOLDÁVEL - Resistente a produtos químicos, não sofrendo corrosão. Pressão máxima de serviço: de 20 a 50mm 7,5 kgf/cm² (75 m.c.a) 10 kgf/cm² (100 m.c.a), temperatura de 20ºC. Atende à NBR 5626 - instalação predial de água fria. | 100 | 75 | 25 | UNIDADE | 1.65 | 165 | 25%
OBJETO 178 | LOTE 18 - TUBO E CONEXOES SOLDAVEL - AGUA | CURVA LONGA 45°X 32MM PVC SOLDÁVEL - Resistente a produtos químicos, não sofrendo corrosão. Pressão máxima de serviço: de 20 a 50mm 7,5 kgf/cm² (75 m.c.a) 10 kgf/cm² (100 m.c.a), temperatura de 20ºC. Atende à NBR 5626 - instalação predial de água fria. | 100 | 75 | 25 | UNIDADE | 3.9 | 390 | 25%
OBJETO 179 | LOTE 18 - TUBO E CONEXOES SOLDAVEL - AGUA | CURVA LONGA 45°X 40MM PVC SOLDÁVEL - Resistente a produtos químicos, não sofrendo corrosão. Pressão máxima de serviço: de 20 a 50mm 7,5 kgf/cm² (75 m.c.a) 10 kgf/cm² (100 m.c.a), temperatura de 20ºC. Atende à NBR 5626 - instalação predial de água fria. | 100 | 75 | 25 | UNIDADE | 4.76 | 476 | 25%
OBJETO 180 | LOTE 18 - TUBO E CONEXOES SOLDAVEL - AGUA | CURVA LONGA 45°X 50MM PVC SOLDÁVEL - Resistente a produtos químicos, não sofrendo corrosão. Pressão máxima de serviço: de 20 a 50mm 7,5 kgf/cm² (75 m.c.a) 10 kgf/cm² (100 m.c.a), temperatura de 20ºC. Atende à NBR 5626 - instalação predial de água fria. | 100 | 75 | 25 | UNIDADE | 8 | 800 | 25%
OBJETO 181 | LOTE 18 - TUBO E CONEXOES SOLDAVEL - AGUA | CURVA LONGA 45°X 60MM PVC SOLDÁVEL - Resistente a produtos químicos, não sofrendo corrosão. Pressão máxima de serviço: de 20 a 50mm 7,5 kgf/cm² (75 m.c.a) 10 kgf/cm² (100 m.c.a), temperatura de 20ºC. Atende à NBR 5626 - instalação predial de água fria. | 100 | 75 | 25 | UNIDADE | 32 | 3200 | 25%
OBJETO 182 | LOTE 18 - TUBO E CONEXOES SOLDAVEL - AGUA | CURVA LONGA 45°X 75MM PVC SOLDÁVEL - Resistente a produtos químicos, não sofrendo corrosão. Pressão máxima de serviço: de 20 a 50mm 7,5 kgf/cm² (75 m.c.a) 10 kgf/cm² (100 m.c.a), temperatura de 20ºC. Atende à NBR 5626 - instalação predial de água fria. | 100 | 75 | 25 | UNIDADE | 33.84 | 3384 | 25%
OBJETO 183 | LOTE 18 - TUBO E CONEXOES SOLDAVEL - AGUA | CURVA LONGA 45°X 85MM PVC SOLDÁVEL - Resistente a produtos químicos, não sofrendo corrosão. Pressão máxima de serviço: de 20 a 50mm 7,5 kgf/cm² (75 m.c.a) 10 kgf/cm² (100 m.c.a), temperatura de 20ºC. Atende à NBR 5626 - instalação predial de água fria. | 100 | 75 | 25 | UNIDADE | 88.92 | 8892 | 25%
OBJETO 184 | LOTE 18 - TUBO E CONEXOES SOLDAVEL - AGUA | CURVA LONGA 90°X 110MM PVC SOLDÁVEL - Resistente a produtos químicos, não sofrendo corrosão. Pressão máxima de serviço: de 20 a 50mm 7,5 kgf/cm² (75 m.c.a) 10 kgf/cm² (100 m.c.a), temperatura de 20ºC. Atende à NBR 5626 - instalação predial de água fria. | 100 | 75 | 25 | UNIDADE | 167.1 | 16710 | 25%
OBJETO 185 | LOTE 18 - TUBO E CONEXOES SOLDAVEL - AGUA | CURVA LONGA 90°X 20MM PVC SOLDÁVEL - Resistente a produtos químicos, não sofrendo corrosão. Pressão máxima de serviço: de 20 a 50mm 7,5 kgf/cm² (75 m.c.a) 10 kgf/cm² (100 m.c.a), temperatura de 20ºC. Atende à NBR 5626 - instalação predial de água fria. | 100 | 75 | 25 | UNIDADE | 2.19 | 219 | 25%
OBJETO 186 | LOTE 18 - TUBO E CONEXOES SOLDAVEL - AGUA | CURVA LONGA 90°X 25MM PVC SOLDÁVEL - Resistente a produtos químicos, não sofrendo corrosão. Pressão máxima de serviço: de 20 a 50mm 7,5 kgf/cm² (75 m.c.a) 10 kgf/cm² (100 m.c.a), temperatura de 20ºC. Atende à NBR 5626 - instalação predial de água fria. | 100 | 75 | 25 | UNIDADE | 2.3 | 230 | 25%
OBJETO 187 | LOTE 18 - TUBO E CONEXOES SOLDAVEL - AGUA | CURVA LONGA 90°X 32MM PVC SOLDÁVEL - Resistente a produtos químicos, não sofrendo corrosão. Pressão máxima de serviço: de 20 a 50mm 7,5 kgf/cm² (75 m.c.a) 10 kgf/cm² (100 m.c.a), temperatura de 20ºC. Atende à NBR 5626 - instalação predial de água fria. | 100 | 75 | 25 | UNIDADE | 5.69 | 569 | 25%
OBJETO 188 | LOTE 18 - TUBO E CONEXOES SOLDAVEL - AGUA | CURVA LONGA 90°X 40MM PVC SOLDÁVEL - Resistente a produtos químicos, não sofrendo corrosão. Pressão máxima de serviço: de 20 a 50mm 7,5 kgf/cm² (75 m.c.a) 10 kgf/cm² (100 m.c.a), temperatura de 20ºC. Atende à NBR 5626 - instalação predial de água fria. | 100 | 75 | 25 | UNIDADE | 9.98 | 998 | 25%
OBJETO 189 | LOTE 18 - TUBO E CONEXOES SOLDAVEL - AGUA | CURVA LONGA 90°X 50MM PVC SOLDÁVEL - Resistente a produtos químicos, não sofrendo corrosão. Pressão máxima de serviço: de 20 a 50mm 7,5 kgf/cm² (75 m.c.a) 10 kgf/cm² (100 m.c.a), temperatura de 20ºC. Atende à NBR 5626 - instalação predial de água fria. | 100 | 75 | 25 | UNIDADE | 12 | 1200 | 25%
OBJETO 190 | LOTE 18 - TUBO E CONEXOES SOLDAVEL - AGUA | CURVA LONGA 90°X 60MM PVC SOLDÁVEL - Resistente a produtos químicos, não sofrendo corrosão. Pressão máxima de serviço: de 20 a 50mm 7,5 kgf/cm² (75 m.c.a) 10 kgf/cm² (100 m.c.a), temperatura de 20ºC. Atende à NBR 5626 - instalação predial de água fria. | 100 | 75 | 25 | UNIDADE | 20.18 | 2018 | 25%
OBJETO 191 | LOTE 18 - TUBO E CONEXOES SOLDAVEL - AGUA | CURVA LONGA 90°X 75MM PVC SOLDÁVEL - Resistente a produtos químicos, não sofrendo corrosão. Pressão máxima de serviço: de 20 a 50mm 7,5 kgf/cm² (75 m.c.a) 10 kgf/cm² (100 m.c.a), temperatura de 20ºC. Atende à NBR 5626 - instalação predial de água fria. | 100 | 75 | 25 | UNIDADE | 47.65 | 4765 | 25%
OBJETO 192 | LOTE 18 - TUBO E CONEXOES SOLDAVEL - AGUA | CURVA LONGA 90°X 85MM PVC SOLDÁVEL - Resistente a produtos químicos, não sofrendo corrosão. Pressão máxima de serviço: de 20 a 50mm 7,5 kgf/cm² (75 m.c.a) 10 kgf/cm² (100 m.c.a), temperatura de 20ºC. Atende à NBR 5626 - instalação predial de água fria. | 100 | 75 | 25 | UNIDADE | 99 | 9900 | 25%
OBJETO 193 | LOTE 18 - TUBO E CONEXOES SOLDAVEL - AGUA | BUCHA RED PVC SOLD LONGA DE 60X25MM M01.140 UN BUCHA DE REDUCAO PVC RIGIDO SOLDAVEL, LONGA, PN-1,0 MPA, COR MARROM, PARA CONDUCAO DE AGUA FRIA, FABRICADO CONFORME NBR-5648, DE 60 X 25 MM. | 200 | 150 | 50 | UNIDADE | 10.71 | 2142 | 25%
OBJETO 194 | LOTE 18 - TUBO E CONEXOES SOLDAVEL - AGUA | ANEL DE BORRACHA NATURAL, SINTÉTICA OU AINDA DE ADEQUADA MISTURA DE AMBAS PARA TUBO PVC 110MM. CONFORME NBR 5647 / 6588 | 300 | 225 | 75 | UNIDADE | 3.9 | 1170 | 25%
OBJETO 195 | LOTE 18 - TUBO E CONEXOES SOLDAVEL - AGUA | ANEL DE BORRACHA NATURAL, SINTÉTICA OU AINDA DE ADEQUADA MISTURA DE AMBAS PARA TUBO PVC 40MM. CONFORME NBR 5647 / 6588. | 500 | 375 | 125 | UNIDADE | 1.93 | 965 | 25%
OBJETO 196 | LOTE 18 - TUBO E CONEXOES SOLDAVEL - AGUA | ANEL DE BORRACHA NATURAL, SINTÉTICA OU AINDA DE ADEQUADA MISTURA DE AMBAS PARA TUBO PVC 50MM. CONFORME NBR 5647 / 6588. | 500 | 375 | 125 | UNIDADE | 1.6 | 800 | 25%
OBJETO 197 | LOTE 18 - TUBO E CONEXOES SOLDAVEL - AGUA | ANEL DE BORRACHA NATURAL, SINTÉTICA OU AINDA DE ADEQUADA MISTURA DE AMBAS PARA TUBO PVC 60MM. CONFORME NBR 5647 / 6588. | 500 | 375 | 125 | UNIDADE | 4.05 | 2025 | 25%
OBJETO 198 | LOTE 18 - TUBO E CONEXOES SOLDAVEL - AGUA | ANEL DE BORRACHA NATURAL, SINTÉTICA OU AINDA DE ADEQUADA MISTURA DE AMBAS PARA TUBO PVC 75MM. CONFORME NBR 5647 / 6588. | 500 | 375 | 125 | UNIDADE | 2.66 | 1330 | 25%
OBJETO 199 | LOTE 18 - TUBO E CONEXOES SOLDAVEL - AGUA | ANEL DE BORRACHA NATURAL, SINTÉTICA OU AINDA DE ADEQUADA MISTURA DE AMBAS PARA TUBO PVC 85MM. CONFORME NBR 5647 / 6588 | 500 | 375 | 125 | UNIDADE | 5.75 | 2875 | 25%
OBJETO 200 | LOTE 18 - TUBO E CONEXOES SOLDAVEL - AGUA | BUCHA DE REDUÇÃO CURTA DE PVC 6,3 SOLDÁVEL, COM AS SEGUINTESCARACTERÍSTICAS;-PN-0,75 MPA;- COR MARROM;-PARA CONDUÇÃO DE ÁGUA FRIA;-FABRICADO CONFORME NBR-5648;-DN 25 X 20 MM. | 2000 | 1500 | 500 | UNIDADE | 0.64 | 1280 | 25%
OBJETO 201 | LOTE 18 - TUBO E CONEXOES SOLDAVEL - AGUA | BUCHA DE REDUÇÃO CURTA DE PVC 6,3 SOLDÁVEL, COM AS SEGUINTESCARACTERÍSTICAS;-PN-0,75 MPA;- COR MARROM;-PARA CONDUÇÃO DE ÁGUA FRIA;-FABRICADO CONFORME NBR-5648;-DN 32 X 25 MM. | 800 | 600 | 200 | UNIDADE | 0.98 | 784 | 25%
OBJETO 202 | LOTE 18 - TUBO E CONEXOES SOLDAVEL - AGUA | BUCHA DE REDUÇÃO CURTA DE PVC 6,3 SOLDÁVEL, COM AS SEGUINTESCARACTERÍSTICAS;-PN-0,75 MPA;- COR MARROM;-PARA CONDUÇÃO DE ÁGUA FRIA;-FABRICADO CONFORME NBR-5648;-DN 40 X 32 MM. | 600 | 450 | 150 | UNIDADE | 2.3 | 1380 | 25%
OBJETO 203 | LOTE 18 - TUBO E CONEXOES SOLDAVEL - AGUA | BUCHA DE REDUCAO PVC RIGIDO SOLDAVEL, CURTA, PN-0,75 MPA, COR MARROM, PARA CONDUCAO DE AGUA FRIA, FABRICADO CONFORME NBR-5648, DE 32 X 20 MM. | 1000 | 750 | 250 | UNIDADE | 2.47 | 2470 | 25%
OBJETO 204 | LOTE 18 - TUBO E CONEXOES SOLDAVEL - AGUA | BUCHA DE REDUCAO PVC RIGIDO SOLDAVEL, CURTA, PN-0,75 MPA, COR MARROM, PARA CONDUCAO DE AGUA FRIA, FABRICADO CONFORME NBR-5648, DE 50 X 40 MM. | 600 | 450 | 150 | UNIDADE | 2.49 | 1494 | 25%
OBJETO 205 | LOTE 18 - TUBO E CONEXOES SOLDAVEL - AGUA | BUCHA DE REDUCAO PVC RIGIDO SOLDAVEL, CURTA, PN-1,0 MPA, COR MARROM, PARA CONDUCAO DE AGUA FRIA, FABRICADO CONFORME NBR-5648, DE 110 X 60 MM | 200 | 150 | 50 | UNIDADE | 42.76 | 8552 | 25%
OBJETO 206 | LOTE 18 - TUBO E CONEXOES SOLDAVEL - AGUA | BUCHA DE REDUCAO PVC RIGIDO SOLDAVEL, CURTA, PN-1,0 MPA, COR MARROM, PARA CONDUCAO DE AGUA FRIA, FABRICADO CONFORME NBR-5648, DE 110 X 75 MM | 200 | 150 | 50 | UNIDADE | 32.99 | 6598 | 25%
OBJETO 207 | LOTE 18 - TUBO E CONEXOES SOLDAVEL - AGUA | BUCHA DE REDUCAO PVC RIGIDO SOLDAVEL, CURTA, PN-1,0 MPA, COR MARROM, PARA CONDUCAO DE AGUA FRIA, FABRICADO CONFORME NBR-5648, DE 110 X 85 MM. | 300 | 225 | 75 | UNIDADE | 29 | 8700 | 25%
OBJETO 208 | LOTE 18 - TUBO E CONEXOES SOLDAVEL - AGUA | BUCHA DE REDUCAO PVC RIGIDO SOLDAVEL, CURTA, PN-1,0 MPA, COR MARROM, PARA CONDUCAO DE AGUA FRIA, FABRICADO CONFORME NBR-5648, DE 60 X 50 MM. | 600 | 450 | 150 | UNIDADE | 5.14 | 3084 | 25%
OBJETO 209 | LOTE 18 - TUBO E CONEXOES SOLDAVEL - AGUA | BUCHA DE REDUCAO PVC RIGIDO SOLDAVEL, CURTA, PN-1,0 MPA, COR MARROM, PARA CONDUCAO DE AGUA FRIA, FABRICADO CONFORME NBR-5648, DE 75 X 60 MM. | 600 | 450 | 150 | UNIDADE | 13.4 | 8040 | 25%
OBJETO 210 | LOTE 18 - TUBO E CONEXOES SOLDAVEL - AGUA | BUCHA DE REDUCAO PVC RIGIDO SOLDAVEL, CURTA, PN-1,0 MPA, COR MARROM, PARA CONDUCAO DE AGUA FRIA, FABRICADO CONFORME NBR-5648, DE 85 X 75 MM. | 600 | 450 | 150 | UNIDADE | 14.7 | 8820 | 25%
OBJETO 211 | LOTE 18 - TUBO E CONEXOES SOLDAVEL - AGUA | BUCHA DE REDUCAO PVC RIGIDO SOLDAVEL, LONGA, PN-0,75 MPA, COR MARROM, PARA CONDUCAO DE AGUA FRIA, FABRICADO CONFORME NBR-5648, DE 32 X 20 MM. | 600 | 450 | 150 | UNIDADE | 2.5 | 1500 | 25%
OBJETO 212 | LOTE 18 - TUBO E CONEXOES SOLDAVEL - AGUA | BUCHA DE REDUCAO PVC RIGIDO SOLDAVEL, LONGA, PN-0,75 MPA, COR MARROM, PARA CONDUCAO DE AGUA FRIA, FABRICADO CONFORME NBR-5648, DE 32 X 25 MM. | 600 | 450 | 150 | UNIDADE | 0.85 | 510 | 25%
OBJETO 213 | LOTE 18 - TUBO E CONEXOES SOLDAVEL - AGUA | BUCHA DE REDUCAO PVC RIGIDO SOLDAVEL, LONGA, PN-0,75 MPA, COR MARROM, PARA CONDUCAO DE AGUA FRIA, FABRICADO CONFORME NBR-5648, DE 40 X 20 MM. | 600 | 450 | 150 | UNIDADE | 3.75 | 2250 | 25%
OBJETO 214 | LOTE 18 - TUBO E CONEXOES SOLDAVEL - AGUA | BUCHA DE REDUCAO PVC RIGIDO SOLDAVEL, LONGA, PN-0,75 MPA, COR MARROM, PARA CONDUCAO DE AGUA FRIA, FABRICADO CONFORME NBR-5648, DE 40 X 25 MM. | 600 | 450 | 150 | UNIDADE | 3 | 1800 | 25%
OBJETO 215 | LOTE 18 - TUBO E CONEXOES SOLDAVEL - AGUA | BUCHA DE REDUCAO PVC RIGIDO SOLDAVEL, LONGA, PN-0,75 MPA, COR MARROM, PARA CONDUCAO DE AGUA FRIA, FABRICADO CONFORME NBR-5648, DE 40 X 32 MM. | 600 | 450 | 150 | UNIDADE | 1.8 | 1080 | 25%
OBJETO 216 | LOTE 18 - TUBO E CONEXOES SOLDAVEL - AGUA | BUCHA DE REDUCAO PVC RIGIDO SOLDAVEL, LONGA, PN-0,75 MPA, COR MARROM, PARA CONDUCAO DE AGUA FRIA, FABRICADO CONFORME NBR-5648, DE 50 X 20 MM. | 500 | 375 | 125 | UNIDADE | 3.9 | 1950 | 25%
OBJETO 217 | LOTE 18 - TUBO E CONEXOES SOLDAVEL - AGUA | BUCHA DE REDUCAO PVC RIGIDO SOLDAVEL, LONGA, PN-0,75 MPA, COR MARROM, PARA CONDUCAO DE AGUA FRIA, FABRICADO CONFORME NBR-5648, DE 50 X 25 MM. | 500 | 375 | 125 | UNIDADE | 2.76 | 1380 | 25%
OBJETO 218 | LOTE 18 - TUBO E CONEXOES SOLDAVEL - AGUA | BUCHA DE REDUCAO PVC RIGIDO SOLDAVEL, LONGA, PN-0,75 MPA, COR MARROM, PARA CONDUCAO DE AGUA FRIA, FABRICADO CONFORME NBR-5648, DE 50 X 32 MM | 500 | 375 | 125 | UNIDADE | 5.27 | 2635 | 25%
OBJETO 219 | LOTE 18 - TUBO E CONEXOES SOLDAVEL - AGUA | BUCHA DE REDUCAO PVC RIGIDO SOLDAVEL, LONGA, PN-1,0 MPA, COR MARROM, PARA CONDUCAO DE AGUA FRIA, FABRICADO CONFORME NBR-5648, DE 50 X 40 MM | 500 | 375 | 125 | UNIDADE | 2.74 | 1370 | 25%
OBJETO 220 | LOTE 18 - TUBO E CONEXOES SOLDAVEL - AGUA | BUCHA DE REDUCAO PVC RIGIDO SOLDAVEL, LONGA, PN-1,0 MPA, COR MARROM, PARA CONDUCAO DE AGUA FRIA, FABRICADO CONFORME NBR-5648, DE 60 X 32 MM. | 500 | 375 | 125 | UNIDADE | 11.66 | 5830 | 25%
OBJETO 221 | LOTE 18 - TUBO E CONEXOES SOLDAVEL - AGUA | BUCHA DE REDUCAO PVC RIGIDO SOLDAVEL, LONGA, PN-1,0 MPA, COR MARROM, PARA CONDUCAO DE AGUA FRIA, FABRICADO CONFORME NBR-5648, DE 60 X 40 MM | 500 | 375 | 125 | UNIDADE | 7.11 | 3555 | 25%
OBJETO 222 | LOTE 18 - TUBO E CONEXOES SOLDAVEL - AGUA | BUCHA DE REDUCAO PVC RIGIDO SOLDAVEL, LONGA, PN-1,0 MPA, COR MARROM, PARA CONDUCAO DE AGUA FRIA, FABRICADO CONFORME NBR-5648, DE 60 X 50 MM | 500 | 375 | 125 | UNIDADE | 15.69 | 7845 | 25%
OBJETO 223 | LOTE 18 - TUBO E CONEXOES SOLDAVEL - AGUA | BUCHA DE REDUCAO PVC RIGIDO SOLDAVEL, LONGA, PN-1,0 MPA, COR MARROM, PARA CONDUCAO DE AGUA FRIA, FABRICADO CONFORME NBR-5648, DE 75X 50 MM | 500 | 375 | 125 | UNIDADE | 26.48 | 13240 | 25%
OBJETO 224 | LOTE 18 - TUBO E CONEXOES SOLDAVEL - AGUA | BUCHA DE REDUCAO PVC RIGIDO SOLDAVEL, LONGA, PN-1,0 MPA, COR MARROM, PARA CONDUCAO DE AGUA FRIA, FABRICADO CONFORME NBR-5648, DE 85X 50 MM | 500 | 375 | 125 | UNIDADE | 12 | 6000 | 25%
OBJETO 225 | LOTE 18 - TUBO E CONEXOES SOLDAVEL - AGUA | CAP DE PVC RÍGIDO, COM AS SEGUINTES CARACTERÍSTICAS:-CLASSE 20 (PN-1,0 MPA);-COR MARROM;- INJETADO;-JUNTA ELÁSTICA;-FORNECIDO COM ANEL DE BORRACHA;-PARA ADUÇÃO E DISTRIBUIÇÃO DE ÁGUA FRIA NBR-5647;-FABRICADO CONFORME NBR-10351;-75MM | 200 | 150 | 50 | UNIDADE | 10 | 2000 | 25%
OBJETO 226 | LOTE 18 - TUBO E CONEXOES SOLDAVEL - AGUA | CAP DE PVC RÍGIDO, COM AS SEGUINTES CARACTERÍSTICAS:-CLASSE 20 (PN-1,0 MPA);-COR MARROM;- INJETADO;-JUNTA ELÁSTICA;-FORNECIDO COM ANEL DE BORRACHA;-PARA ADUÇÃO E DISTRIBUIÇÃO DE ÁGUA FRIA NBR-5647;-FABRICADO CONFORME NBR-10351; 60 MM. | 200 | 150 | 50 | UNIDADE | 10.87 | 2174 | 25%
OBJETO 227 | LOTE 18 - TUBO E CONEXOES SOLDAVEL - AGUA | CAP DE PVC RÍGIDO, COM AS SEGUINTES CARACTERÍSTICAS:-CLASSE 20 (PN-1,0 MPA);-COR MARROM;- INJETADO;-JUNTA ELÁSTICA;-FORNECIDO COM ANEL DE BORRACHA;-PARA ADUÇÃO E DISTRIBUIÇÃO DE ÁGUA FRIA NBR-5647;-FABRICADO CONFORME NBR-10351; 85 MM. | 200 | 150 | 50 | UNIDADE | 16 | 3200 | 25%
OBJETO 228 | LOTE 18 - TUBO E CONEXOES SOLDAVEL - AGUA | CAP PVC SOLDÁVEL 110M | 200 | 150 | 50 | UNIDADE | 89.99 | 17998 | 25%
OBJETO 229 | LOTE 18 - TUBO E CONEXOES SOLDAVEL - AGUA | CAP PVC SOLDÁVEL 20M | 1500 | 1125 | 375 | UNIDADE | 0.9 | 1350 | 25%
OBJETO 230 | LOTE 18 - TUBO E CONEXOES SOLDAVEL - AGUA | CAP PVC SOLDÁVEL 25M | 1000 | 750 | 250 | UNIDADE | 1.28 | 1280 | 25%
OBJETO 231 | LOTE 18 - TUBO E CONEXOES SOLDAVEL - AGUA | CAP PVC SOLDÁVEL 32M | 800 | 600 | 200 | UNIDADE | 2.1 | 1680 | 25%
OBJETO 232 | LOTE 18 - TUBO E CONEXOES SOLDAVEL - AGUA | CAP PVC SOLDÁVEL 40M | 500 | 375 | 125 | UNIDADE | 4.03 | 2015 | 25%
OBJETO 233 | LOTE 18 - TUBO E CONEXOES SOLDAVEL - AGUA | CAP PVC SOLDÁVEL 50M | 400 | 300 | 100 | UNIDADE | 4 | 1600 | 25%
OBJETO 234 | LOTE 18 - TUBO E CONEXOES SOLDAVEL - AGUA | CAP PVC SOLDÁVEL 60M | 300 | 225 | 75 | UNIDADE | 4.15 | 1245 | 25%
OBJETO 235 | LOTE 18 - TUBO E CONEXOES SOLDAVEL - AGUA | CAP PVC SOLDÁVEL 75M | 300 | 225 | 75 | UNIDADE | 7.85 | 2355 | 25%
OBJETO 236 | LOTE 18 - TUBO E CONEXOES SOLDAVEL - AGUA | CAP PVC SOLDÁVEL 85M | 200 | 150 | 50 | UNIDADE | 10.59 | 2118 | 25%
OBJETO 237 | LOTE 18 - TUBO E CONEXOES SOLDAVEL - AGUA | CURVA 45º DE PVC RIGIDO SOLDAVEL, JEI, PN-1,0 MPA, COR MARROM, PARA CONDUCAODE AGUA FRIA, FABRICADO CONFORME NBR-5648, DE 110 MM. | 100 | 75 | 25 | UNIDADE | 130.01 | 13001 | 25%
OBJETO 238 | LOTE 18 - TUBO E CONEXOES SOLDAVEL - AGUA | JOELHO 45º DE PVC 6,3 SOLDÁVEL, COM AS SEGUINTES CARACTERÍSTICAS:-PN-0,75 MPA;-COR MARROM;- PARA CONDUÇÃO DE ÁGUA FRIA;-FABRICADO CONFORME NBR-5648;-DN 20 MM. | 2500 | 1875 | 625 | UNIDADE | 0.98 | 2450 | 25%
OBJETO 239 | LOTE 18 - TUBO E CONEXOES SOLDAVEL - AGUA | JOELHO 45º DE PVC 6,3 SOLDÁVEL, COM AS SEGUINTES CARACTERÍSTICAS:-PN-0,75 MPA;-COR MARROM;- PARA CONDUÇÃO DE ÁGUA FRIA;-FABRICADO CONFORME NBR-5648;-DN 25 MM. | 2000 | 1500 | 500 | UNIDADE | 1 | 2000 | 25%
OBJETO 240 | LOTE 18 - TUBO E CONEXOES SOLDAVEL - AGUA | JOELHO 45º DE PVC 6,3 SOLDÁVEL, COM AS SEGUINTES CARACTERÍSTICAS:-PN-0,75 MPA;-COR MARROM;- PARA CONDUÇÃO DE ÁGUA FRIA;-FABRICADO CONFORME NBR-5648;-DN 32 MM. | 1500 | 1125 | 375 | UNIDADE | 3 | 4500 | 25%
OBJETO 241 | LOTE 18 - TUBO E CONEXOES SOLDAVEL - AGUA | JOELHO 45º DE PVC 6,3 SOLDÁVEL, COM AS SEGUINTES CARACTERÍSTICAS:-PN-0,75 MPA;-COR MARROM;- PARA CONDUÇÃO DE ÁGUA FRIA;-FABRICADO CONFORME NBR-5648;-DN 40 MM. | 800 | 600 | 200 | UNIDADE | 4 | 3200 | 25%
OBJETO 242 | LOTE 18 - TUBO E CONEXOES SOLDAVEL - AGUA | JOELHO 45º DE PVC 6,3 SOLDÁVEL, COM AS SEGUINTES CARACTERÍSTICAS:-PN-0,75 MPA;-COR MARROM;- PARA CONDUÇÃO DE ÁGUA FRIA;-FABRICADO CONFORME NBR-5648;-DN 50 MM. | 600 | 450 | 150 | UNIDADE | 5 | 3000 | 25%
OBJETO 243 | LOTE 18 - TUBO E CONEXOES SOLDAVEL - AGUA | JOELHO 45º DE PVC RIGIDO SOLDAVEL, JEI, PN-1,0 MPA, COR MARROM, PARA CONDUCAODE AGUA FRIA, FABRICADO CONFORME NBR-5648 DN 25 MM.NBR5626. | 600 | 450 | 150 | UNIDADE | 5.05 | 3030 | 25%
OBJETO 244 | LOTE 18 - TUBO E CONEXOES SOLDAVEL - AGUA | JOELHO 45º DE PVC RIGIDO SOLDAVEL, JEI,PN-1,0 MPA, COR MARROM, PARA CONDUCAODE AGUA FRIA, FABRICADO CONFORME NBR-5648 DN 20 MM. | 800 | 600 | 200 | UNIDADE | 4.6 | 3680 | 25%
OBJETO 245 | LOTE 18 - TUBO E CONEXOES SOLDAVEL - AGUA | JOELHO 45º DE PVC RIGIDO SOLDAVEL, PN-1,0 MPA, COR MARROM, PARA CONDUCAODE AGUA FRIA, FABRICADO CONFORME NBR-5648 DN 40 MM. | 500 | 375 | 125 | UNIDADE | 2.7 | 1350 | 25%
OBJETO 246 | LOTE 18 - TUBO E CONEXOES SOLDAVEL - AGUA | JOELHO 45º DE PVC RIGIDO SOLDAVEL, PN-1,0 MPA, COR MARROM, PARA CONDUCAODE AGUA FRIA, FABRICADO CONFORME NBR-5648 DN 50 MM. | 500 | 375 | 125 | UNIDADE | 4 | 2000 | 25%
OBJETO 247 | LOTE 18 - TUBO E CONEXOES SOLDAVEL - AGUA | JOELHO 45º DE PVC RIGIDO SOLDAVEL, PN-1,0 MPA, COR MARROM, PARA CONDUCAODE AGUA FRIA, FABRICADO CONFORME NBR-5648 DN 85 MM. | 300 | 225 | 75 | UNIDADE | 89.92 | 26976 | 25%
OBJETO 248 | LOTE 18 - TUBO E CONEXOES SOLDAVEL - AGUA | JOELHO 45º DE PVC RIGIDO SOLDAVEL, PN-1,0 MPA, COR MARROM, PARA CONDUCAODE AGUA FRIA, FABRICADO CONFORME NBR-5648, DE 110 MM. | 300 | 225 | 75 | UNIDADE | 90 | 27000 | 25%
OBJETO 249 | LOTE 18 - TUBO E CONEXOES SOLDAVEL - AGUA | JOELHO 90º DE PVC RIGIDO SOLDAVEL, PN-1,0 MPA, COR MARROM, PARA CONDUCAODE AGUA FRIA, FABRICADO CONFORME NBR-5648 DN 40 MM. | 800 | 600 | 200 | UNIDADE | 5.43 | 4344 | 25%
OBJETO 250 | LOTE 18 - TUBO E CONEXOES SOLDAVEL - AGUA | JOELHO 90º DE PVC RIGIDO SOLDAVEL, PN-1,0 MPA, COR MARROM, PARA CONDUCAODE AGUA FRIA, FABRICADO CONFORME NBR-5648 DN 60 MM. | 600 | 450 | 150 | UNIDADE | 27.53 | 16518 | 25%
OBJETO 251 | LOTE 18 - TUBO E CONEXOES SOLDAVEL - AGUA | JOELHO 90º DE PVC RIGIDO SOLDAVEL, PN-1,0 MPA, COR MARROM, PARA CONDUCAODE AGUA FRIA, FABRICADO CONFORME NBR-5648 DN 75 MM. | 500 | 375 | 125 | UNIDADE | 50 | 25000 | 25%
OBJETO 252 | LOTE 18 - TUBO E CONEXOES SOLDAVEL - AGUA | JOELHO 90º DE PVC RIGIDO SOLDAVEL, PN-1,0 MPA, COR MARROM, PARA CONDUCAODE AGUA FRIA, FABRICADO CONFORME NBR-5648 DN 85 MM. | 500 | 375 | 125 | UNIDADE | 98 | 49000 | 25%
OBJETO 253 | LOTE 18 - TUBO E CONEXOES SOLDAVEL - AGUA | JOELHO 90º DE PVC RIGIDO SOLDAVEL, PN-1,0 MPA, COR MARROM, PARA CONDUCAODE AGUA FRIA, FABRICADO CONFORME NBR-5648, DE 110 MM. | 300 | 225 | 75 | UNIDADE | 190 | 57000 | 25%
OBJETO 254 | LOTE 18 - TUBO E CONEXOES SOLDAVEL - AGUA | JOELHO DE PVC 45 GRAUS, SOLDAVEL, CURVA 45º DE PVC RIGIDO SOLDAVEL, PN-1,0 MPA, COR MARROM, PARA CONDUCAODE AGUA FRIA, FABRICADO CONFORME NBR-5648 DN 32 MM. | 1000 | 750 | 250 | UNIDADE | 3 | 3000 | 25%
OBJETO 255 | LOTE 18 - TUBO E CONEXOES SOLDAVEL - AGUA | JOELHO DE PVC 90 GRAUS, SOLDAVEL, DE PVC RIGIDO SOLDAVEL, PN-1,0 MPA, COR MARROM, PARA CONDUCAODE AGUA FRIA, FABRICADO CONFORME NBR-5648 DN 32 MM. | 1000 | 750 | 250 | UNIDADE | 4.45 | 4450 | 25%
OBJETO 256 | LOTE 18 - TUBO E CONEXOES SOLDAVEL - AGUA | JOELHO90º DE PVC RIGIDO SOLDAVEL, PN-1,0 MPA, COR MARROM, PARA CONDUCAODE AGUA FRIA, FABRICADO CONFORME NBR-5648 DN 50 MM. | 800 | 600 | 200 | UNIDADE | 3.5 | 2800 | 25%
OBJETO 257 | LOTE 18 - TUBO E CONEXOES SOLDAVEL - AGUA | JOELHO 45º DE PVC RIGIDO SOLDAVEL, PN-1,0 MPA, COR MARROM, PARA CONDUCAODE AGUA FRIA, FABRICADO CONFORME NBR-5648 DN 60 MM. | 600 | 450 | 150 | UNIDADE | 24.5 | 14700 | 25%
OBJETO 258 | LOTE 18 - TUBO E CONEXOES SOLDAVEL - AGUA | JOELHO 45º DE PVC RIGIDO SOLDAVEL, PN-1,0 MPA, COR MARROM, PARA CONDUCAODE AGUA FRIA, FABRICADO CONFORME NBR-5648 DN 75 MM. | 600 | 450 | 150 | UNIDADE | 70.04 | 42024 | 25%
OBJETO 259 | LOTE 18 - TUBO E CONEXOES SOLDAVEL - AGUA | JOELHO 90º DE PVC RIGIDO SOLDAVEL, PN-1,0 MPA, COR MARROM, PARA CONDUCAODE AGUA FRIA, FABRICADO CONFORME NBR-5648 DN 20 MM. | 3000 | 2250 | 750 | UNIDADE | 0.4 | 1200 | 25%
OBJETO 260 | LOTE 18 - TUBO E CONEXOES SOLDAVEL - AGUA | JOELHO 90º DE PVC RIGIDO SOLDAVEL, PN-1,0 MPA, COR MARROM, PARA CONDUCAODE AGUA FRIA, FABRICADO CONFORME NBR-5648 DN 25 MM.NBR5626. | 3000 | 2250 | 750 | UNIDADE | 0.51 | 1530 | 25%
OBJETO 261 | LOTE 18 - TUBO E CONEXOES SOLDAVEL - AGUA | JUNCAO PVC RIGIDO 6,3, CLASSE 20, COR MARROM, COM BOLSAS, JUNTAELASTICA, FORNECIDO COM ANEL DE BORRACHA, PARA ADUCAO E DISTRIBUICAO DEAGUA FRIA NBR-5647, FABRICADO CONFORME NBR-9815 E NBR-10351, DN 100 / DE110 MM. | 50 | 38 | 12 | UNIDADE | 95 | 4750 | 24%
OBJETO 262 | LOTE 18 - TUBO E CONEXOES SOLDAVEL - AGUA | JUNCAO PVC RIGIDO 6,3, CLASSE 20, COR MARROM, INJETADO, COM BOLSAS,JUNTA ELASTICA, FORNECIDO COM ANEL DE BORRACHA, PARA ADUCAOE DISTRIBUICAO DE AGUA FRIA NBR-5647, FABRICADO CONFORME NBR-9815 E NBR-10351, DN 50 / DE 60 MM. | 50 | 38 | 12 | UNIDADE | 61.6 | 3080 | 24%
OBJETO 263 | LOTE 18 - TUBO E CONEXOES SOLDAVEL - AGUA | LUVA DE CORRER PARA TUBO SOLDÁVEL, FABRICADA EM PVC RÍGIDO, DE ACORDO COM A NBR 5648, PRESSÃO MÁXIMA DE SERVIÇO - 7,5 KGF/CM (750KPA) A UMA TEMPERATURA DE ÁGUA DE 20ºC, NORMAS DE REFERÊNCIA - NBR 5626 E NBR 5648. DE 110MM. | 300 | 225 | 75 | UNIDADE | 48 | 14400 | 25%
OBJETO 264 | LOTE 18 - TUBO E CONEXOES SOLDAVEL - AGUA | LUVA DE CORRER PARA TUBO SOLDÁVEL, FABRICADA EM PVC RÍGIDO, DE ACORDO COM A NBR 5648, PRESSÃO MÁXIMA DE SERVIÇO - 7,5 KGF/CM (750KPA) A UMA TEMPERATURA DE ÁGUA DE 20ºC, NORMAS DE REFERÊNCIA - NBR 5626 E NBR 5648. DE 40MM | 600 | 450 | 150 | UNIDADE | 17 | 10200 | 25%
OBJETO 265 | LOTE 18 - TUBO E CONEXOES SOLDAVEL - AGUA | LUVA DE CORRER PARA TUBO SOLDÁVEL, FABRICADA EM PVC RÍGIDO, DE ACORDO COM A NBR 5648, PRESSÃO MÁXIMA DE SERVIÇO - 7,5 KGF/CM (750KPA) A UMA TEMPERATURA DE ÁGUA DE 20ºC, NORMAS DE REFERÊNCIA - NBR 5626 E NBR 5648. DE 50MM. | 600 | 450 | 150 | UNIDADE | 17 | 10200 | 25%
OBJETO 266 | LOTE 18 - TUBO E CONEXOES SOLDAVEL - AGUA | LUVA DE CORRER PARA TUBO SOLDÁVEL, FABRICADA EM PVC RÍGIDO, DE ACORDO COM A NBR 5648, PRESSÃO MÁXIMA DE SERVIÇO - 7,5 KGF/CM (750KPA) A UMA TEMPERATURA DE ÁGUA DE 20ºC, NORMAS DE REFERÊNCIA - NBR 5626 E NBR 5648. DE 60MM. | 500 | 375 | 125 | UNIDADE | 33 | 16500 | 25%
OBJETO 267 | LOTE 18 - TUBO E CONEXOES SOLDAVEL - AGUA | LUVA DE CORRER PARA TUBO SOLDÁVEL, FABRICADA EM PVC RÍGIDO, DE ACORDO COM A NBR 5648, PRESSÃO MÁXIMA DE SERVIÇO - 7,5 KGF/CM (750KPA) A UMA TEMPERATURA DE ÁGUA DE 20ºC, NORMAS DE REFERÊNCIA - NBR 5626 E NBR 5648. DE 75MM. | 400 | 300 | 100 | UNIDADE | 46.41 | 18564 | 25%
OBJETO 268 | LOTE 18 - TUBO E CONEXOES SOLDAVEL - AGUA | LUVA DE CORRER PARA TUBO SOLDÁVEL, FABRICADA EM PVC RÍGIDO, DE ACORDO COM A NBR 5648, PRESSÃO MÁXIMA DE SERVIÇO - 7,5 KGF/CM (750KPA) A UMA TEMPERATURA DE ÁGUA DE 20ºC, NORMAS DE REFERÊNCIA - NBR 5626 E NBR 5648. DE 85MM. | 300 | 225 | 75 | UNIDADE | 74.12 | 22236 | 25%
OBJETO 269 | LOTE 18 - TUBO E CONEXOES SOLDAVEL - AGUA | LUVA DE CORRER PARA TUBO SOLDÁVEL, FABRICADA EM PVC RÍGIDO, DE ACORDO COM A NBR 5648, PRESSÃO MÁXIMA DE SERVIÇO - 7,5 KGF/CM (750KPA) A UMA TEMPERATURA DE ÁGUA DE 20ºC, NORMAS DE REFERÊNCIA - NBR 5626 E NBR 5648. DN 20MM. | 3000 | 2250 | 750 | UNIDADE | 7.85 | 23550 | 25%
OBJETO 270 | LOTE 18 - TUBO E CONEXOES SOLDAVEL - AGUA | LUVA DE CORRER PARA TUBO SOLDÁVEL, FABRICADA EM PVC RÍGIDO, DE ACORDO COM A NBR 5648, PRESSÃO MÁXIMA DE SERVIÇO - 7,5 KGF/CM (750KPA) A UMA TEMPERATURA DE ÁGUA DE 20ºC, NORMAS DE REFERÊNCIA - NBR 5626 E NBR 5648. DN 25MM. | 2500 | 1875 | 625 | UNIDADE | 8.85 | 22125 | 25%
OBJETO 271 | LOTE 18 - TUBO E CONEXOES SOLDAVEL - AGUA | LUVA DE CORRER PARA TUBO SOLDÁVEL, FABRICADA EM PVC RÍGIDO, DE ACORDO COM A NBR 5648, PRESSÃO MÁXIMA DE SERVIÇO - 7,5 KGF/CM (750KPA) A UMA TEMPERATURA DE ÁGUA DE 20ºC, NORMAS DE REFERÊNCIA - NBR 5626 E NBR 5648. DN 32MM. | 1000 | 750 | 250 | UNIDADE | 13.71 | 13710 | 25%
OBJETO 272 | LOTE 18 - TUBO E CONEXOES SOLDAVEL - AGUA | LUVA DE PVC 6,3 SOLDÁVEL, COM AS SEGUINTES CARACTERÍSTICAS:-: 10,0 Kgf/cm² (100 m.c.a.);-COR MARROM;-PARA CONDUÇÃO DE ÁGUA FRIA;-FABRICADO CONFORME NBR-5648;-DN60 MM. | 600 | 450 | 150 | UNIDADE | 21.11 | 12666 | 25%
OBJETO 273 | LOTE 18 - TUBO E CONEXOES SOLDAVEL - AGUA | LUVA DE PVC 6,3 SOLDÁVEL, COM AS SEGUINTES CARACTERÍSTICAS:-: 10,0 Kgf/cm² (100 m.c.a.);-COR MARROM;-PARA CONDUÇÃO DE ÁGUA FRIA;-FABRICADO CONFORME NBR-5648;-DN75 MM. | 500 | 375 | 125 | UNIDADE | 31.04 | 15520 | 25%
OBJETO 274 | LOTE 18 - TUBO E CONEXOES SOLDAVEL - AGUA | LUVA DE PVC 6,3 SOLDÁVEL, COM AS SEGUINTES CARACTERÍSTICAS:-: 10,0 Kgf/cm² (100 m.c.a.);-COR MARROM;-PARA CONDUÇÃO DE ÁGUA FRIA;-FABRICADO CONFORME NBR-5648;-DN85 MM. | 500 | 375 | 125 | UNIDADE | 55.36 | 27680 | 25%
OBJETO 275 | LOTE 18 - TUBO E CONEXOES SOLDAVEL - AGUA | LUVA DE PVC 6,3 SOLDÁVEL, COM AS SEGUINTES CARACTERÍSTICAS:-PN-0,75 MPA;-COR MARROM;-PARA CONDUÇÃO DE ÁGUA FRIA;-FABRICADO CONFORME NBR-5648;-DN 110 MM. | 400 | 300 | 100 | UNIDADE | 90.93 | 36372 | 25%
OBJETO 276 | LOTE 18 - TUBO E CONEXOES SOLDAVEL - AGUA | LUVA DE PVC 6,3 SOLDÁVEL, COM AS SEGUINTES CARACTERÍSTICAS:-PN-0,75 MPA;-COR MARROM;-PARA CONDUÇÃO DE ÁGUA FRIA;-FABRICADO CONFORME NBR-5648;-DN 20 MM. | 3500 | 2625 | 875 | UNIDADE | 0.4 | 1400 | 25%
OBJETO 277 | LOTE 18 - TUBO E CONEXOES SOLDAVEL - AGUA | LUVA DE PVC 6,3 SOLDÁVEL, COM AS SEGUINTES CARACTERÍSTICAS:-PN-0,75 MPA;-COR MARROM;-PARA CONDUÇÃO DE ÁGUA FRIA;-FABRICADO CONFORME NBR-5648;-DN 25 MM. | 2000 | 1500 | 500 | UNIDADE | 2.61 | 5220 | 25%
OBJETO 278 | LOTE 18 - TUBO E CONEXOES SOLDAVEL - AGUA | LUVA DE PVC 6,3 SOLDÁVEL, COM AS SEGUINTES CARACTERÍSTICAS:-PN-0,75 MPA;-COR MARROM;-PARA CONDUÇÃO DE ÁGUA FRIA;-FABRICADO CONFORME NBR-5648;-DN 32 MM. | 2000 | 1500 | 500 | UNIDADE | 4.57 | 9140 | 25%
OBJETO 279 | LOTE 18 - TUBO E CONEXOES SOLDAVEL - AGUA | LUVA DE PVC 6,3 SOLDÁVEL, COM AS SEGUINTES CARACTERÍSTICAS:-PN-0,75 MPA;-COR MARROM;-PARA CONDUÇÃO DE ÁGUA FRIA;-FABRICADO CONFORME NBR-5648;-DN 40 MM. | 1000 | 750 | 250 | UNIDADE | 8.07 | 8070 | 25%
OBJETO 280 | LOTE 18 - TUBO E CONEXOES SOLDAVEL - AGUA | LUVA DE PVC 6,3 SOLDÁVEL, COM AS SEGUINTES CARACTERÍSTICAS:-PN-0,75 MPA;-COR MARROM;-PARA CONDUÇÃO DE ÁGUA FRIA;-FABRICADO CONFORME NBR-5648;-DN 50 MM. | 800 | 600 | 200 | UNIDADE | 9.99 | 7992 | 25%
OBJETO 281 | LOTE 18 - TUBO E CONEXOES SOLDAVEL - AGUA | LUVA DE REDUÇÃO PARA TUBO SOLDÁVEL, FABRICADA EM PVC RÍGIDO, DE ACORDO COM A NBR 5648, PRESSÃO MÁXIMA DE SERVIÇO - 7,5 KGF/CM (750KPA) A UMA TEMPERATURA DE ÁGUA DE 20ºC, NORMAS DE REFERÊNCIA - NBR 5626 E NBR 5648. DN 25MM PARA 20MM. | 800 | 600 | 200 | UNIDADE | 1.5 | 1200 | 25%
OBJETO 282 | LOTE 18 - TUBO E CONEXOES SOLDAVEL - AGUA | LUVA DE REDUÇÃO PARA TUBO SOLDÁVEL, FABRICADA EM PVC RÍGIDO, DE ACORDO COM A NBR 5648, PRESSÃO MÁXIMA DE SERVIÇO - 7,5 KGF/CM (750KPA) A UMA TEMPERATURA DE ÁGUA DE 20ºC, NORMAS DE REFERÊNCIA - NBR 5626 E NBR 5648. DN 60MM PARA 32MM. | 200 | 150 | 50 | UNIDADE | 5.51 | 1102 | 25%
OBJETO 283 | LOTE 18 - TUBO E CONEXOES SOLDAVEL - AGUA | LUVA DEREDUÇÃO PARA TUBO SOLDÁVEL, FABRICADA EM PVC RÍGIDO, DE ACORDO COM A NBR 5648, PRESSÃO MÁXIMA DE SERVIÇO - 7,5 KGF/CM (750KPA) A UMA TEMPERATURA DE ÁGUA DE 20ºC, NORMAS DE REFERÊNCIA - NBR 5626 E NBR 5648. DN 32MM PARA 25MM. | 500 | 375 | 125 | UNIDADE | 3.19 | 1595 | 25%
OBJETO 284 | LOTE 18 - TUBO E CONEXOES SOLDAVEL - AGUA | LUVA DEREDUÇÃO PARA TUBO SOLDÁVEL, FABRICADA EM PVC RÍGIDO, DE ACORDO COM A NBR 5648, PRESSÃO MÁXIMA DE SERVIÇO - 7,5 KGF/CM (750KPA) A UMA TEMPERATURA DE ÁGUA DE 20ºC, NORMAS DE REFERÊNCIA - NBR 5626 E NBR 5648. DN 40MM PARA 32MM. | 300 | 225 | 75 | UNIDADE | 5.04 | 1512 | 25%
OBJETO 285 | LOTE 18 - TUBO E CONEXOES SOLDAVEL - AGUA | LUVA DEREDUÇÃO PARA TUBO SOLDÁVEL, FABRICADA EM PVC RÍGIDO, DE ACORDO COM A NBR 5648, PRESSÃO MÁXIMA DE SERVIÇO - 7,5 KGF/CM (750KPA) A UMA TEMPERATURA DE ÁGUA DE 20ºC, NORMAS DE REFERÊNCIA - NBR 5626 E NBR 5648. DN 50MM PARA 25MM. | 200 | 150 | 50 | UNIDADE | 5.92 | 1184 | 25%
OBJETO 286 | LOTE 18 - TUBO E CONEXOES SOLDAVEL - AGUA | LUVA DEREDUÇÃO PARA TUBO SOLDÁVEL, FABRICADA EM PVC RÍGIDO, DE ACORDO COM A NBR 5648, PRESSÃO MÁXIMA DE SERVIÇO - 7,5 KGF/CM (750KPA) A UMA TEMPERATURA DE ÁGUA DE 20ºC, NORMAS DE REFERÊNCIA - NBR 5626 E NBR 5648. DN 60MM PARA 50MM. | 200 | 150 | 50 | UNIDADE | 11.63 | 2326 | 25%
OBJETO 287 | LOTE 18 - TUBO E CONEXOES SOLDAVEL - AGUA | LUVA L.R SOLDÁVEL PVC 20 X 1/" | 2000 | 1500 | 500 | UNIDADE | 0.89 | 1780 | 25%
OBJETO 288 | LOTE 18 - TUBO E CONEXOES SOLDAVEL - AGUA | LUVA L.R SOLDÁVEL PVC 25 x 3/4" | 2000 | 1500 | 500 | UNIDADE | 0.9 | 1800 | 25%
OBJETO 289 | LOTE 18 - TUBO E CONEXOES SOLDAVEL - AGUA | LUVA L.R SOLDÁVEL PVC 32 X 1" | 1500 | 1125 | 375 | UNIDADE | 2.5 | 3750 | 25%
OBJETO 290 | LOTE 18 - TUBO E CONEXOES SOLDAVEL - AGUA | LUVA L.R SOLDÁVEL PVC 40 X 1.1/4" | 200 | 150 | 50 | UNIDADE | 10.61 | 2122 | 25%
OBJETO 291 | LOTE 18 - TUBO E CONEXOES SOLDAVEL - AGUA | LUVA L.R SOLDÁVEL PVC 50 X 1.1/2" | 200 | 150 | 50 | UNIDADE | 16.63 | 3326 | 25%
OBJETO 292 | LOTE 18 - TUBO E CONEXOES SOLDAVEL - AGUA | REGISTRO DE ESFERA, PVC, COM VOLANTE, SOLDAVEL, DN 110 MM, . NBR 5626. | 150 | 113 | 37 | UNIDADE | 195 | 29250 | 24.67%
OBJETO 293 | LOTE 18 - TUBO E CONEXOES SOLDAVEL - AGUA | REGISTRO DE ESFERA, PVC, COM VOLANTE, SOLDAVEL, DN 20 MM, . NBR 5626 | 2000 | 1500 | 500 | UNIDADE | 18.93 | 37860 | 25%
OBJETO 294 | LOTE 18 - TUBO E CONEXOES SOLDAVEL - AGUA | REGISTRO DE ESFERA, PVC, COM VOLANTE, SOLDAVEL, DN 25 MM, . NBR 5626. | 2000 | 1500 | 500 | UNIDADE | 22.98 | 45960 | 25%
OBJETO 295 | LOTE 18 - TUBO E CONEXOES SOLDAVEL - AGUA | REGISTRO DE ESFERA, PVC, COM VOLANTE, SOLDAVEL, DN 32 MM, . NBR 5626. | 800 | 600 | 200 | UNIDADE | 27.82 | 22256 | 25%
OBJETO 296 | LOTE 18 - TUBO E CONEXOES SOLDAVEL - AGUA | REGISTRO DE ESFERA, PVC, COM VOLANTE, SOLDAVEL, DN 40 MM, . NBR 5626. | 500 | 375 | 125 | UNIDADE | 35 | 17500 | 25%
OBJETO 297 | LOTE 18 - TUBO E CONEXOES SOLDAVEL - AGUA | REGISTRO DE ESFERA, PVC, COM VOLANTE, SOLDAVEL, DN 50 MM, . NBR 5626. | 500 | 375 | 125 | UNIDADE | 49.33 | 24665 | 25%
OBJETO 298 | LOTE 18 - TUBO E CONEXOES SOLDAVEL - AGUA | REGISTRO DE ESFERA, PVC, COM VOLANTE, SOLDAVEL, DN 60 MM, . NBR 5626. | 300 | 225 | 75 | UNIDADE | 103.21 | 30963 | 25%
OBJETO 299 | LOTE 18 - TUBO E CONEXOES SOLDAVEL - AGUA | REGISTRO DE ESFERA, PVC, COM VOLANTE, SOLDAVEL, DN 75 MM, . NBR 5626. | 200 | 150 | 50 | UNIDADE | 103.6 | 20720 | 25%
OBJETO 300 | LOTE 18 - TUBO E CONEXOES SOLDAVEL - AGUA | REGISTRO DE ESFERA, PVC, COM VOLANTE, SOLDAVEL, DN 85MM, . NBR 5626. | 200 | 150 | 50 | UNIDADE | 150 | 30000 | 25%
OBJETO 301 | LOTE 18 - TUBO E CONEXOES SOLDAVEL - AGUA | TE DE PVC 6,3 SOLDÁVEL, COM AS SEGUINTES CARACTERÍSTICAS:-PN-0,75 MPA;-COR MARROM;-PARA CONDUÇÃO DE ÁGUA FRIA;-FABRICADO CONFORME NBR-5648;-DN 20 MM.A | 2000 | 1500 | 500 | UNIDADE | 1.4 | 2800 | 25%
OBJETO 302 | LOTE 18 - TUBO E CONEXOES SOLDAVEL - AGUA | TE DE PVC 6,3 SOLDÁVEL, COM AS SEGUINTES CARACTERÍSTICAS:-PN-0,75 MPA;-COR MARROM;-PARA CONDUÇÃO DE ÁGUA FRIA;-FABRICADO CONFORME NBR-5648;-DN 25 MM. | 2000 | 1500 | 500 | UNIDADE | 0.94 | 1880 | 25%
OBJETO 303 | LOTE 18 - TUBO E CONEXOES SOLDAVEL - AGUA | TE DE PVC 6,3 SOLDÁVEL, COM AS SEGUINTES CARACTERÍSTICAS:-PN-0,75 MPA;-COR MARROM;-PARA CONDUÇÃO DE ÁGUA FRIA;-FABRICADO CONFORME NBR-5648;-DN 32 MM. | 800 | 600 | 200 | UNIDADE | 9.46 | 7568 | 25%
OBJETO 304 | LOTE 18 - TUBO E CONEXOES SOLDAVEL - AGUA | TE DE PVC 6,3 SOLDÁVEL, COM AS SEGUINTES CARACTERÍSTICAS:-PN-0,75 MPA;-COR MARROM;-PARA CONDUÇÃO DE ÁGUA FRIA;-FABRICADO CONFORME NBR-5648;-DN 40 MM. | 600 | 450 | 150 | UNIDADE | 15.93 | 9558 | 25%
OBJETO 305 | LOTE 18 - TUBO E CONEXOES SOLDAVEL - AGUA | TE DE PVC RIGIDO SOLDAVEL, PN-1,0 MPA, COR MARROM, PARA CONDUCAO DE AGUA FRIA, FABRICADO CONFORME NBR-5648, DE 110 MM. | 100 | 75 | 25 | UNIDADE | 152.61 | 15261 | 25%
OBJETO 306 | LOTE 18 - TUBO E CONEXOES SOLDAVEL - AGUA | TE DE PVC RIGIDO SOLDAVEL, PN-1,0 MPA, COR MARROM, PARA CONDUCAO DE AGUA FRIA, FABRICADO CONFORME NBR-5648, DE 50 MM | 300 | 225 | 75 | UNIDADE | 8.5 | 2550 | 25%
OBJETO 307 | LOTE 18 - TUBO E CONEXOES SOLDAVEL - AGUA | TE DE PVC RIGIDO SOLDAVEL, PN-1,0 MPA, COR MARROM, PARA CONDUCAO DE AGUA FRIA, FABRICADO CONFORME NBR-5648, DE 60 MM. | 200 | 150 | 50 | UNIDADE | 41.39 | 8278 | 25%
OBJETO 308 | LOTE 18 - TUBO E CONEXOES SOLDAVEL - AGUA | TE DE PVC RIGIDO SOLDAVEL, PN-1,0 MPA, COR MARROM, PARA CONDUCAO DE AGUA FRIA, FABRICADO CONFORME NBR-5648, DE 75 MM. | 200 | 150 | 50 | UNIDADE | 45 | 9000 | 25%
OBJETO 309 | LOTE 18 - TUBO E CONEXOES SOLDAVEL - AGUA | TE DE PVC RIGIDO SOLDAVEL, PN-1,0 MPA, COR MARROM, PARA CONDUCAO DE AGUA FRIA, FABRICADO CONFORME NBR-5648, DE 85 MM. | 150 | 113 | 37 | UNIDADE | 75 | 11250 | 24.67%
OBJETO 310 | LOTE 18 - TUBO E CONEXOES SOLDAVEL - AGUA | TE DE REDUÇÃO DE PVC 6,3 SOLDÁVEL, COM AS SEGUINTES CARACTERÍSTICAS:-PN-0,75 MPA;-COR MARROM;- PARA CONDUÇÃO DE ÁGUA FRIA;-FABRICADO CONFORME NBR-5648;-DN 25 X 20 MM | 1000 | 750 | 250 | UNIDADE | 2.99 | 2990 | 25%
OBJETO 311 | LOTE 18 - TUBO E CONEXOES SOLDAVEL - AGUA | TE DE REDUÇÃO DE PVC 6,3 SOLDÁVEL, COM AS SEGUINTES CARACTERÍSTICAS:-PN-0,75 MPA;-COR MARROM;- PARA CONDUÇÃO DE ÁGUA FRIA;-FABRICADO CONFORME NBR-5648;-DN 32 X 25 MM. | 500 | 375 | 125 | UNIDADE | 13.27 | 6635 | 25%
OBJETO 312 | LOTE 18 - TUBO E CONEXOES SOLDAVEL - AGUA | TE DE REDUÇÃO DE PVC 6,3 SOLDÁVEL, COM AS SEGUINTES CARACTERÍSTICAS:-PN-0,75 MPA;-COR MARROM;- PARA CONDUÇÃO DE ÁGUA FRIA;-FABRICADO CONFORME NBR-5648;-DN 40 X 20 MM. | 300 | 225 | 75 | UNIDADE | 3.8 | 1140 | 25%
OBJETO 313 | LOTE 18 - TUBO E CONEXOES SOLDAVEL - AGUA | TE DE REDUÇÃO DE PVC 6,3 SOLDÁVEL, COM AS SEGUINTES CARACTERÍSTICAS:-PN-0,75 MPA;-COR MARROM;- PARA CONDUÇÃO DE ÁGUA FRIA;-FABRICADO CONFORME NBR-5648;-DN 40 X 25 MM. | 300 | 225 | 75 | UNIDADE | 7.35 | 2205 | 25%
OBJETO 314 | LOTE 18 - TUBO E CONEXOES SOLDAVEL - AGUA | TE DE REDUÇÃO DE PVC 6,3 SOLDÁVEL, COM AS SEGUINTES CARACTERÍSTICAS:-PN-0,75 MPA;-COR MARROM;- PARA CONDUÇÃO DE ÁGUA FRIA;-FABRICADO CONFORME NBR-5648;-DN 40 X 32 MM. | 200 | 150 | 50 | UNIDADE | 8.91 | 1782 | 25%
OBJETO 315 | LOTE 18 - TUBO E CONEXOES SOLDAVEL - AGUA | TE DE REDUÇÃO DE PVC 6,3 SOLDÁVEL, COM AS SEGUINTES CARACTERÍSTICAS:-PN-0,75 MPA;-COR MARROM;- PARA CONDUÇÃO DE ÁGUA FRIA;-FABRICADO CONFORME NBR-5648;-DN 50 X 20 MM. | 100 | 75 | 25 | UNIDADE | 8.89 | 889 | 25%
OBJETO 316 | LOTE 18 - TUBO E CONEXOES SOLDAVEL - AGUA | TE DE REDUÇÃO DE PVC 6,3 SOLDÁVEL, COM AS SEGUINTES CARACTERÍSTICAS:-PN-0,75 MPA;-COR MARROM;- PARA CONDUÇÃO DE ÁGUA FRIA;-FABRICADO CONFORME NBR-5648;-DN 50 X 25 MM. | 100 | 75 | 25 | UNIDADE | 9.69 | 969 | 25%
OBJETO 317 | LOTE 18 - TUBO E CONEXOES SOLDAVEL - AGUA | TE DE REDUÇÃO DE PVC 6,3 SOLDÁVEL, COM AS SEGUINTES CARACTERÍSTICAS:-PN-0,75 MPA;-COR MARROM;- PARA CONDUÇÃO DE ÁGUA FRIA;-FABRICADO CONFORME NBR-5648;-DN 50 X 40MM. | 100 | 75 | 25 | UNIDADE | 19.42 | 1942 | 25%
OBJETO 318 | LOTE 18 - TUBO E CONEXOES SOLDAVEL - AGUA | TE DE REDUÇÃO DE PVC 6,3 SOLDÁVEL, COM AS SEGUINTES CARACTERÍSTICAS:-PN-0,75 MPA;-COR MARROM;- PARA CONDUÇÃO DE ÁGUA FRIA;-FABRICADO CONFORME NBR-5648;-DN 60 X 25 MM. | 100 | 75 | 25 | UNIDADE | 18.57 | 1857 | 25%
OBJETO 319 | LOTE 18 - TUBO E CONEXOES SOLDAVEL - AGUA | TE DE REDUCAO PVC RIGIDO SOLDAVEL, PN-1,0 MPA, COR MARROM, PARA CONDUCAO DE AGUA FRIA, FABRICADO CONFORME NBR-5648, DE 110 X 60 MM. | 100 | 75 | 25 | UNIDADE | 146.37 | 14637 | 25%
OBJETO 320 | LOTE 18 - TUBO E CONEXOES SOLDAVEL - AGUA | TE DE REDUCAO PVC RIGIDO SOLDAVEL, PN-1,0 MPA, COR MARROM, PARA CONDUCAO DE AGUA FRIA, FABRICADO CONFORME NBR-5648, DE 75 X 50 MM. | 100 | 75 | 25 | UNIDADE | 42.4 | 4240 | 25%
OBJETO 321 | LOTE 18 - TUBO E CONEXOES SOLDAVEL - AGUA | TE DE REDUCAO PVC RIGIDO SOLDAVEL, PN-1,0 MPA, COR MARROM, PARA CONDUCAO DE AGUA FRIA, FABRICADO CONFORME NBR-5648, DE 85 X 60 MM. | 100 | 75 | 25 | UNIDADE | 136.81 | 13681 | 25%
OBJETO 322 | LOTE 18 - TUBO E CONEXOES SOLDAVEL - AGUA | TUBO DE PVC RÍGIDO 6,3 SOLDÁVEL, COM AS SEGUINTES CARACTERÍSTICAS;-PN 0,75 MPA;-COR MARROM;- COM PONTA BOLSA;-PARA CONDUÇÃO DE ÁGUA FRIA;-FABRICADO CONFORME NBR-5648;-EM BARRAS DE 6 METROS;-DIÂMETRO EXTERNO DE 110 MM. | 2400 | 1800 | 600 | METRO | 87.14 | 209136 | 25%
OBJETO 323 | LOTE 18 - TUBO E CONEXOES SOLDAVEL - AGUA | TUBO DE PVC RÍGIDO 6,3 SOLDÁVEL, COM AS SEGUINTES CARACTERÍSTICAS;-PN 0,75 MPA;-COR MARROM;- COM PONTA BOLSA;-PARA CONDUÇÃO DE ÁGUA FRIA;-FABRICADO CONFORME NBR-5648;-EM BARRAS DE 6 METROS;-DIÂMETRO EXTERNO DE 20 MM. | 4800 | 3600 | 1200 | METRO | 5 | 24000 | 25%
OBJETO 324 | LOTE 18 - TUBO E CONEXOES SOLDAVEL - AGUA | TUBO DE PVC RÍGIDO 6,3 SOLDÁVEL, COM AS SEGUINTES CARACTERÍSTICAS;-PN 0,75 MPA;-COR MARROM;- COM PONTA BOLSA;-PARA CONDUÇÃO DE ÁGUA FRIA;-FABRICADO CONFORME NBR-5648;-EM BARRAS DE 6 METROS;-DIÂMETRO EXTERNO DE 25 MM. | 4800 | 3600 | 1200 | METRO | 15 | 72000 | 25%
OBJETO 325 | LOTE 18 - TUBO E CONEXOES SOLDAVEL - AGUA | TUBO DE PVC RÍGIDO 6,3 SOLDÁVEL, COM AS SEGUINTES CARACTERÍSTICAS;-PN 0,75 MPA;-COR MARROM;- COM PONTA BOLSA;-PARA CONDUÇÃO DE ÁGUA FRIA;-FABRICADO CONFORME NBR-5648;-EM BARRAS DE 6 METROS;-DIÂMETRO EXTERNO DE 32 MM. | 3000 | 2250 | 750 | METRO | 18.85 | 56550 | 25%
OBJETO 326 | LOTE 18 - TUBO E CONEXOES SOLDAVEL - AGUA | TUBO DE PVC RÍGIDO 6,3 SOLDÁVEL, COM AS SEGUINTES CARACTERÍSTICAS;-PN 0,75 MPA;-COR MARROM;- COM PONTA BOLSA;-PARA CONDUÇÃO DE ÁGUA FRIA;-FABRICADO CONFORME NBR-5648;-EM BARRAS DE 6 METROS;-DIÂMETRO EXTERNO DE 40 MM. | 2400 | 1800 | 600 | METRO | 30 | 72000 | 25%
OBJETO 327 | LOTE 18 - TUBO E CONEXOES SOLDAVEL - AGUA | TUBO DE PVC RÍGIDO 6,3 SOLDÁVEL, COM AS SEGUINTES CARACTERÍSTICAS;-PN 0,75 MPA;-COR MARROM;- COM PONTA BOLSA;-PARA CONDUÇÃO DE ÁGUA FRIA;-FABRICADO CONFORME NBR-5648;-EM BARRAS DE 6 METROS;-DIÂMETRO EXTERNO DE 50 MM. | 2400 | 1800 | 600 | METRO | 46.26 | 111024 | 25%
OBJETO 328 | LOTE 18 - TUBO E CONEXOES SOLDAVEL - AGUA | TUBO DE PVC RÍGIDO 6,3 SOLDÁVEL, COM AS SEGUINTES CARACTERÍSTICAS;-PN 0,75 MPA;-COR MARROM;- COM PONTA BOLSA;-PARA CONDUÇÃO DE ÁGUA FRIA;-FABRICADO CONFORME NBR-5648;-EM BARRAS DE 6 METROS;-DIÂMETRO EXTERNO DE 60 MM. | 2400 | 1800 | 600 | METRO | 24.37 | 58488 | 25%
OBJETO 329 | LOTE 18 - TUBO E CONEXOES SOLDAVEL - AGUA | TUBO DE PVC RÍGIDO 6,3 SOLDÁVEL, COM AS SEGUINTES CARACTERÍSTICAS;-PN 0,75 MPA;-COR MARROM;- COM PONTA BOLSA;-PARA CONDUÇÃO DE ÁGUA FRIA;-FABRICADO CONFORME NBR-5648;-EM BARRAS DE 6 METROS;-DIÂMETRO EXTERNO DE 75 MM. | 1800 | 1350 | 450 | METRO | 46 | 82800 | 25%
OBJETO 330 | LOTE 18 - TUBO E CONEXOES SOLDAVEL - AGUA | TUBO DE PVC RÍGIDO 6,3 SOLDÁVEL, COM AS SEGUINTES CARACTERÍSTICAS;-PN 0,75 MPA;-COR MARROM;- COM PONTA BOLSA;-PARA CONDUÇÃO DE ÁGUA FRIA;-FABRICADO CONFORME NBR-5648;-EM BARRAS DE 6 METROS;-DIÂMETRO EXTERNO DE 85 MM. | 1800 | 1350 | 450 | METRO | 63.64 | 114552 | 25%
OBJETO 331 | LOTE 18 - TUBO E CONEXOES SOLDAVEL - AGUA | UNIÃO DE PVC 6,3 SOLDÁVEL, COM AS SEGUINTES CARACTERÍSTICAS:-PN-0,75 MPA;-COR MARROM;- FORNECIDO COM ANEL DE BORRACHA;-PARA CONDUÇÃO DE ÁGUA FRIA;-FABRICADO CONFORME NBR-5648;- DE 20 MM | 1500 | 1125 | 375 | UNIDADE | 6.5 | 9750 | 25%
OBJETO 332 | LOTE 18 - TUBO E CONEXOES SOLDAVEL - AGUA | UNIÃO DE PVC 6,3 SOLDÁVEL, COM AS SEGUINTES CARACTERÍSTICAS:-PN-0,75 MPA;-COR MARROM;- FORNECIDO COM ANEL DE BORRACHA;-PARA CONDUÇÃO DE ÁGUA FRIA;-FABRICADO CONFORME NBR-5648;- DE 25 MM | 1000 | 750 | 250 | UNIDADE | 6.4 | 6400 | 25%
OBJETO 333 | LOTE 18 - TUBO E CONEXOES SOLDAVEL - AGUA | UNIÃO DE PVC 6,3 SOLDÁVEL, COM AS SEGUINTES CARACTERÍSTICAS:-PN-0,75 MPA;-COR MARROM;- FORNECIDO COM ANEL DE BORRACHA;-PARA CONDUÇÃO DE ÁGUA FRIA;-FABRICADO CONFORME NBR-5648;- DE 32 MM | 600 | 450 | 150 | UNIDADE | 11 | 6600 | 25%
OBJETO 334 | LOTE 18 - TUBO E CONEXOES SOLDAVEL - AGUA | UNIÃO DE PVC 6,3 SOLDÁVEL, COM AS SEGUINTES CARACTERÍSTICAS:-PN-0,75 MPA;-COR MARROM;- FORNECIDO COM ANEL DE BORRACHA;-PARA CONDUÇÃO DE ÁGUA FRIA;-FABRICADO CONFORME NBR-5648;- DE 40 MM | 500 | 375 | 125 | UNIDADE | 20.99 | 10495 | 25%
OBJETO 335 | LOTE 18 - TUBO E CONEXOES SOLDAVEL - AGUA | UNIÃO DE PVC 6,3 SOLDÁVEL, COM AS SEGUINTES CARACTERÍSTICAS:-PN-0,75 MPA;-COR MARROM;- FORNECIDO COM ANEL DE BORRACHA;-PARA CONDUÇÃO DE ÁGUA FRIA;-FABRICADO CONFORME NBR-5648;- DE 50 MM | 500 | 375 | 125 | UNIDADE | 24.5 | 12250 | 25%
OBJETO 336 | LOTE 18 - TUBO E CONEXOES SOLDAVEL - AGUA | UNIAO DE PVC RIGIDO SOLDAVEL, PN-1,0 MPA, COR MARROM, FORNECIDO COM ANEL DE BORRACHA, PARA CONDUCAO DE AGUA FRIA, FABRICADO CONFORME NBR-5648, DE 60 MM. | 300 | 225 | 75 | UNIDADE | 73.9 | 22170 | 25%
OBJETO 337 | LOTE 18 - TUBO E CONEXOES SOLDAVEL - AGUA | UNIAO DE PVC RIGIDO SOLDAVEL, PN-1,0 MPA, COR MARROM, FORNECIDO COM ANEL DE BORRACHA, PARA CONDUCAO DE AGUA FRIA, FABRICADO CONFORME NBR-5648, DE 85 MM. | 200 | 150 | 50 | UNIDADE | 99.99 | 19998 | 25%
OBJETO 338 | LOTE 18 - TUBO E CONEXOES SOLDAVEL - AGUA | UNIAO DE PVC RIGIDO SOLDAVEL, PN-1,0 MPA, COR MARROM, FORNECIDO COM ANEL DE BORRACHA, PARA CONDUCAO DE AGUA FRIA, FABRICADO CONFORME NBR-5648, DE75 MM. | 200 | 150 | 50 | UNIDADE | 150.51 | 30102 | 25%
OBJETO 339 | LOTE 18 - TUBO E CONEXOES SOLDAVEL - AGUA | UNIAO PVC, SOLDAVEL, 110 MM, PARA AGUA FRIA PREDIAL | 150 | 113 | 37 | UNIDADE | 424.86 | 63729 | 24.67%
OBJETO 340 | LOTE 19 - TUBO E CONEXOES EM PVC PBA - AGUA | EXTREMIDADE DE PVC RÍGIDO 6,3, COM AS SEGUINTES CARACTERÍSTICAS:-CLASSE 20 (PN-1,0 MPA);-COR MARROM;-COM PONTA FLANGE (FUROS NBR-7675);-JUNTA ELÁSTICA;-FORNECIDO COM ANÉL DE BORRACHA;- PARA ADUÇÃO E DISTRIBUIÇÃO DE ÁGUA FRIA NBR-5647;-FABRICADO CONFORME NBR-9815- DE 75 MM.OBS.: O MATERIAL DEVERÁ SER FORNECIDO COM O ANEL DE CONEXÃO DO FLANGEOBRIGATORIAMENTE AMARRADO A CONEXÃO. | 60 | 45 | 15 | UNIDADE | 98.72 | 5923.2 | 25%
OBJETO 341 | LOTE 19 - TUBO E CONEXOES EM PVC PBA - AGUA | EXTREMIDADE DE PVC RÍGIDO 6,3, COM AS SEGUINTES CARACTERÍSTICAS:-CLASSE 20 (PN-1,0 MPA);-COR MARROM;-COM PONTA FLANGE (FUROS NBR-7675);-JUNTA ELÁSTICA;-FORNECIDO COM ANÉL DE BORRACHA;- PARA ADUÇÃO E DISTRIBUIÇÃO DE ÁGUA FRIA NBR-5647;-FABRICADO CONFORME NBR-9815;- DE 110 MM.OBS.: O MATERIAL DEVERÁ SER FORNECIDO COM O ANEL DE CONEXÃO DO FLANGEOBRIGATORIAMENTE AMARRADO A CONEXÃO. | 60 | 45 | 15 | UNIDADE | 156.21 | 9372.6 | 25%
OBJETO 342 | LOTE 19 - TUBO E CONEXOES EM PVC PBA - AGUA | EXTREMIDADE DE PVC RÍGIDO, COM AS SEGUINTES CARACTERÍSTICAS:-CLASSE 20 (PN-1,0 MPA);-COR MARROM;-COM BOLSA FLANGE (FUROS NBR-7675);-JUNTA ELÁSTICA;-FORNECIDO COM ANÉIS DE BORRACHA;- PARA ADUÇÃO E DISTRIBUIÇÃO DE ÁGUA FRIA NBR-5647;-FABRICADO CONFORME NBR-9815;-DE 60 MM.OBS.: O MATERIAL DEVERÁ SER FORNECIDO COM AMBOS OS ANÉIS, E O ANEL DECONEXÃO DO FLANGE DEVE OBRIGATORIAMENTE ESTAR AMARRADO A CONEXÃO. | 60 | 45 | 15 | UNIDADE | 39.66 | 2379.6 | 25%
OBJETO 343 | LOTE 19 - TUBO E CONEXOES EM PVC PBA - AGUA | EXTREMIDADE DE PVC RÍGIDO, COM AS SEGUINTES CARACTERÍSTICAS:-CLASSE 20 (PN-1,0 MPA);-COR MARROM;-COM BOLSA FLANGE (FUROS NBR-7675);-JUNTA ELÁSTICA;-FORNECIDO COM ANÉIS DE BORRACHA;- PARA ADUÇÃO E DISTRIBUIÇÃO DE ÁGUA FRIA NBR-5647;-FABRICADO CONFORME NBR-9815;- DE 85 MM.OBS.: O MATERIAL DEVERÁ SER FORNECIDO COM AMBOS OS ANÉIS, E O ANEL DECONEXÃO DO FLANGE DEVE OBRIGATORIAMENTE ESTAR AMARRADO A CONEXÃO. | 60 | 45 | 15 | UNIDADE | 106.38 | 6382.8 | 25%
OBJETO 344 | LOTE 19 - TUBO E CONEXOES EM PVC PBA - AGUA | EXTREMIDADE DE PVC RÍGIDO, COM AS SEGUINTES CARACTERÍSTICAS:-CLASSE 20 (PN-1,0 MPA);-COR MARROM;-COM PONTA FLANGE (FUROS NBR-7675);-JUNTA ELÁSTICA;-FORNECIDO COM ANÉL DE BORRACHA;- PARA ADUÇÃO E DISTRIBUIÇÃO DE ÁGUA FRIA NBR-5647;-FABRICADO CONFORME NBR-9815 DE 50 MM.OBS.: O MATERIAL DEVERÁ SER FORNECIDO COM O ANEL DE CONEXÃO DO FLANGEOBRIGATORIAMENTE AMARRADO A CONEXÃO | 60 | 45 | 15 | UNIDADE | 39 | 2340 | 25%
OBJETO 345 | LOTE 19 - TUBO E CONEXOES EM PVC PBA - AGUA | LUVA DE CORRER DE PVC RÍGIDO, COM AS SEGUINTES CARACTERÍSTICAS:-CLASSE 20 (PN-1,0 MPA);-COR MARROM;-INJETADO;-JUNTA ELÁSTICA;-FORNECIDO COM ANÉIS DE BORRACHA;-PARA ADUÇÃO E DISTRIBUIÇÃO DE ÁGUA FRIA NBR-5647;-FABRICADO CONFORME NBR-10351;-DE 110 MM. | 200 | 150 | 50 | UNIDADE | 48 | 9600 | 25%
OBJETO 346 | LOTE 19 - TUBO E CONEXOES EM PVC PBA - AGUA | LUVA DE CORRER DE PVC RÍGIDO, COM AS SEGUINTES CARACTERÍSTICAS:-CLASSE 20 (PN-1,0 MPA);-COR MARROM;-INJETADO;-JUNTA ELÁSTICA;-FORNECIDO COM ANÉIS DE BORRACHA;-PARA ADUÇÃO E DISTRIBUIÇÃO DE ÁGUA FRIA NBR-5647;-FABRICADO CONFORME NBR-10351;-DE 60 MM. | 400 | 300 | 100 | UNIDADE | 19.99 | 7996 | 25%
OBJETO 347 | LOTE 19 - TUBO E CONEXOES EM PVC PBA - AGUA | LUVA DE CORRER DE PVC RÍGIDO, COM AS SEGUINTES CARACTERÍSTICAS:-CLASSE 20 (PN-1,0 MPA);-COR MARROM;-INJETADO;-JUNTA ELÁSTICA;-FORNECIDO COM ANÉIS DE BORRACHA;-PARA ADUÇÃO E DISTRIBUIÇÃO DE ÁGUA FRIA NBR-5647;-FABRICADO CONFORME NBR-10351;-DE 75 MM. | 400 | 300 | 100 | UNIDADE | 34.29 | 13716 | 25%
OBJETO 348 | LOTE 19 - TUBO E CONEXOES EM PVC PBA - AGUA | LUVA DE CORRER DE PVC RÍGIDO, COM AS SEGUINTES CARACTERÍSTICAS:-CLASSE 20 (PN-1,0 MPA);-COR MARROM;-INJETADO;-JUNTA ELÁSTICA;-FORNECIDO COM ANÉIS DE BORRACHA;-PARA ADUÇÃO E DISTRIBUIÇÃO DE ÁGUA FRIA NBR-5647;-FABRICADO CONFORME NBR-10351;-DE 85 MM. | 300 | 225 | 75 | UNIDADE | 50.07 | 15021 | 25%
OBJETO 349 | LOTE 19 - TUBO E CONEXOES EM PVC PBA - AGUA | LUVA SIMPLES, PVC PBA, -CLASSE 20 (PN-1,0 MPA);-COR MARROM;-INJETADO;-JUNTA ELÁSTICA;-FORNECIDO COM ANÉIS DE BORRACHA;-PARA ADUÇÃO E DISTRIBUIÇÃO DE ÁGUA FRIA NBR-5647;-FABRICADO CONFORME NBR-10351; DN 100 / DE 110 MM, PARA REDE AGUA (NBR 10351) | 300 | 225 | 75 | UNIDADE | 44.98 | 13494 | 25%
OBJETO 350 | LOTE 19 - TUBO E CONEXOES EM PVC PBA - AGUA | LUVA SIMPLES, PVC PBA, -CLASSE 20 (PN-1,0 MPA);-COR MARROM;-INJETADO;-JUNTA ELÁSTICA;-FORNECIDO COM ANÉIS DE BORRACHA;-PARA ADUÇÃO E DISTRIBUIÇÃO DE ÁGUA FRIA NBR-5647;-FABRICADO CONFORME NBR-10351; DN 50 / DE 60 MM, PARA REDE AGUA (NBR 10351) | 300 | 225 | 75 | UNIDADE | 16.43 | 4929 | 25%
OBJETO 351 | LOTE 19 - TUBO E CONEXOES EM PVC PBA - AGUA | LUVA SIMPLES, PVC PBA,-CLASSE 20 (PN-1,0 MPA);-COR MARROM;-INJETADO;-JUNTA ELÁSTICA;-FORNECIDO COM ANÉIS DE BORRACHA;-PARA ADUÇÃO E DISTRIBUIÇÃO DE ÁGUA FRIA NBR-5647;-FABRICADO CONFORME NBR-10351; DN 75 / DE 85 MM, PARA REDE AGUA (NBR 10351) | 300 | 225 | 75 | UNIDADE | 31.7 | 9510 | 25%
OBJETO 352 | LOTE 19 - TUBO E CONEXOES EM PVC PBA - AGUA | REDUCAO DE PVC RIGIDO 6,3, CLASSE 20, COR MARROM, COM BOLSA X PONTA, JUNTA ELASTICA, FORNECIDO COM ANEL DE BORRACHA, PARA ADUCAO E DISTRIBUICAODE AGUA FRIA NBR-5647, FABRICADO CONFORME NBR-9815 E NBR-10351, DN 75 X50 / DE 85 X 60 MM. | 200 | 150 | 50 | UNIDADE | 19.08 | 3816 | 25%
OBJETO 353 | LOTE 19 - TUBO E CONEXOES EM PVC PBA - AGUA | REDUÇÃO DE PVC RÍGIDO, COM AS SEGUINTES CARACTERÍSTICAS:-CLASSE 20 (PN-1,0 MPA);-COR MARROM;- COM BOLSAS;-JUNTA ELÁSTICA;-FORNECIDO COM ANÉIS DE BORRACHA;-PARA ADUÇÃO E DISTRIBUIÇÃO DE ÁGUA FRIA NBR-5647;-FABRICADO CONFORME NBR-9815;-DN 75 X 50 / DE 85 X 60 MM | 200 | 150 | 50 | UNIDADE | 18.37 | 3674 | 25%
OBJETO 354 | LOTE 19 - TUBO E CONEXOES EM PVC PBA - AGUA | REDUÇÃO DE PVC RÍGIDO, COM AS SEGUINTES CARACTERÍSTICAS:-CLASSE 20 (PN-1,0 MPA);-COR MARROM;- INJETADO;-PONTA X BOLSA;-JUNTA ELÁSTICA;-FORNECIDO COM ANEL DE BORRACHA;-PARA ADUÇÃO E DISTRIBUIÇÃO DE ÁGUA FRIA NBR-5647;-FABRICADO CONFORME NBR-10351;-DN 100 X 50 / DE 100 X 60 MM. | 100 | 75 | 25 | UNIDADE | 32.38 | 3238 | 25%
OBJETO 355 | LOTE 19 - TUBO E CONEXOES EM PVC PBA - AGUA | REDUÇÃO DE PVC RÍGIDO, COM AS SEGUINTES CARACTERÍSTICAS:-CLASSE 20 (PN-1,0 MPA);-COR MARROM;- INJETADO;-PONTA X BOLSA;-JUNTA ELÁSTICA;-FORNECIDO COM ANEL DE BORRACHA;-PARA ADUÇÃO E DISTRIBUIÇÃO DE ÁGUA FRIA NBR-5647;-FABRICADO CONFORME NBR-10351;-DN 100 X 75 / DE 100 X 85 MM | 150 | 113 | 37 | UNIDADE | 33.62 | 5043 | 24.67%
OBJETO 356 | LOTE 19 - TUBO E CONEXOES EM PVC PBA - AGUA | TÊ DE PVC RÍGIDO, COM AS SEGUINTES CARACTERÍSTICAS:-CLASSE 20 (PN 1,0 MPA);-COR MARROM;- INJETADO;-COM BOLSAS;-JUNTA ELÁSTICA;-FORNECIDO COM ANÉIS DE BORRACHA;-PARA ADUÇÃO E DISTRIBUIÇÃO DE ÁGUA FRIA NBR-5647;-FABRICADO CONFORME NBR-10351;- DE 60 MM | 50 | 38 | 12 | UNIDADE | 21.8 | 1090 | 24%
OBJETO 357 | LOTE 19 - TUBO E CONEXOES EM PVC PBA - AGUA | TÊ DE PVC RÍGIDO, COM AS SEGUINTES CARACTERÍSTICAS:-CLASSE 20 (PN 1,0 MPA);-COR MARROM;- INJETADO;-COM BOLSAS;-JUNTA ELÁSTICA;-FORNECIDO COM ANÉIS DE BORRACHA;-PARA ADUÇÃO E DISTRIBUIÇÃO DE ÁGUA FRIA NBR-5647;-FABRICADO CONFORME NBR-10351;-DN 100 / DE 110 MM. | 50 | 38 | 12 | UNIDADE | 119.3 | 5965 | 24%
OBJETO 358 | LOTE 19 - TUBO E CONEXOES EM PVC PBA - AGUA | TÊ DE PVC RÍGIDO, COM AS SEGUINTES CARACTERÍSTICAS:-CLASSE 20 (PN 1,0 MPA);-COR MARROM;-INJETADO;-COM BOLSAS;-JUNTA ELÁSTICA;-FORNECIDO COM ANÉIS DE BORRACHA;-PARA ADUÇÃO E DISTRIBUIÇÃO DE ÁGUA FRIA NBR-5647;-FABRICADO CONFORME NBR-10351; DE 85 MM | 50 | 38 | 12 | UNIDADE | 47 | 2350 | 24%
OBJETO 359 | LOTE 19 - TUBO E CONEXOES EM PVC PBA - AGUA | TÊ DE REDUÇÃO PVC RÍGIDO, COM AS SEGUINTES CARACTERÍSTICAS:-CLASSE 20 (PN 1,0 MPA);-COR MARROM;-INJETADO;-COM BOLSAS;-JUNTA ELÁSTICA;-FORNECIDO COM ANÉIS DE BORRACHA;-PARA ADUÇÃO E DISTRIBUIÇÃO DE ÁGUA FRIA NBR-5647;-FABRICADO CONFORME NBR-10351; DE 110 X 60 MM. | 100 | 75 | 25 | UNIDADE | 146.37 | 14637 | 25%
OBJETO 360 | LOTE 19 - TUBO E CONEXOES EM PVC PBA - AGUA | TÊ DE REDUÇÃO PVC RÍGIDO, COM AS SEGUINTES CARACTERÍSTICAS:-CLASSE 20 (PN 1,0 MPA);-COR MARROM;-INJETADO;-COM BOLSAS;-JUNTA ELÁSTICA;-FORNECIDO COM ANÉIS DE BORRACHA;-PARA ADUÇÃO E DISTRIBUIÇÃO DE ÁGUA FRIA NBR-5647;-FABRICADO CONFORME NBR-10351; DE 110 X 85 MM. | 100 | 75 | 25 | UNIDADE | 42.7 | 4270 | 25%
OBJETO 361 | LOTE 19 - TUBO E CONEXOES EM PVC PBA - AGUA | TÊ DE REDUÇÃO PVC RÍGIDO, COM AS SEGUINTES CARACTERÍSTICAS:-CLASSE 20 (PN 1,0 MPA);-COR MARROM;-INJETADO;-COM BOLSAS;-JUNTA ELÁSTICA;-FORNECIDO COM ANÉIS DE BORRACHA;-PARA ADUÇÃO E DISTRIBUIÇÃO DE ÁGUA FRIA NBR-5647;-FABRICADO CONFORME NBR-10351; DE 85 X 60 MM. | 100 | 75 | 25 | UNIDADE | 136.81 | 13681 | 25%
OBJETO 362 | LOTE 19 - TUBO E CONEXOES EM PVC PBA - AGUA | TUBO DE PVC RÍGIDO JEI, COM AS SEGUINTES CARACTERÍSTICAS;- CLASSES DE PRESSÃO: CL 12 (60 M.C.A 0,6 MPA); COR MARROM;- COM PONTA BOLSA;- NTA ELÁSTICA;-FORNECIDO COM ANÉIS DE BORRACHA;-PARA ADUÇÃO E DISTRIBUIÇÃO DE ÁGUA FRIA NBR-5647;-FABRICADO CONFORME NBR-5647;-EM BARRAS DE 6 METROS;-DIÂMETRO EXTERNO DE 100 MM. | 1200 | 900 | 300 | METRO | 33.4 | 40080 | 25%
OBJETO 363 | LOTE 19 - TUBO E CONEXOES EM PVC PBA - AGUA | TUBO DE PVC RÍGIDO JEI, COM AS SEGUINTES CARACTERÍSTICAS;- CLASSES DE PRESSÃO: CL 12 (60 M.C.A 0,6 MPA); COR MARROM;- COM PONTA BOLSA;- NTA ELÁSTICA;-FORNECIDO COM ANÉIS DE BORRACHA;-PARA ADUÇÃO E DISTRIBUIÇÃO DE ÁGUA FRIA NBR-5647;-FABRICADO CONFORME NBR-5647;-EM BARRAS DE 6 METROS;-DIÂMETRO EXTERNO DE 85 MM. | 300 | 225 | 75 | METRO | 26.2 | 7860 | 25%
OBJETO 364 | LOTE 19 - TUBO E CONEXOES EM PVC PBA - AGUA | TUBO DE PVC RÍGIDO JEI, COM AS SEGUINTES CARACTERÍSTICAS;- CLASSES DE PRESSÃO: CL 12 (60 M.C.A 0,6 MPA); COR MARROM;- COM PONTA BOLSA;- NTA ELÁSTICA;-FORNECIDO COM ANÉIS DE BORRACHA;-PARA ADUÇÃO E DISTRIBUIÇÃO DE ÁGUA FRIA NBR-5647;-FABRICADO CONFORME NBR-5647;-EM BARRAS DE 6 METROS;-DIÂMETRO EXTERNO DE75 MM. | 300 | 225 | 75 | METRO | 19.92 | 5976 | 25%
OBJETO 365 | LOTE 19 - TUBO E CONEXOES EM PVC PBA - AGUA | TUBO DE PVC RÍGIDO JEI, COM AS SEGUINTES CARACTERÍSTICAS;- CLASSES DE PRESSÃO: CL 15 (75 M.C.A 0,75 MPA ); COR MARROM;- COM PONTA BOLSA;- NTA ELÁSTICA;-FORNECIDO COM ANÉIS DE BORRACHA;-PARA ADUÇÃO E DISTRIBUIÇÃO DE ÁGUA FRIA NBR-5647;-FABRICADO CONFORME NBR-5647;-EM BARRAS DE 6 METROS;-DIÂMETRO EXTERNO DE 100 MM. | 900 | 675 | 225 | METRO | 39.06 | 35154 | 25%
OBJETO 366 | LOTE 19 - TUBO E CONEXOES EM PVC PBA - AGUA | TUBO DE PVC RÍGIDO JEI, COM AS SEGUINTES CARACTERÍSTICAS;- CLASSES DE PRESSÃO: CL 15 (75 M.C.A 0,75 MPA ); COR MARROM;- COM PONTA BOLSA;- NTA ELÁSTICA;-FORNECIDO COM ANÉIS DE BORRACHA;-PARA ADUÇÃO E DISTRIBUIÇÃO DE ÁGUA FRIA NBR-5647;-FABRICADO CONFORME NBR-5647;-EM BARRAS DE 6 METROS;-DIÂMETRO EXTERNO DE 85 MM. | 300 | 225 | 75 | METRO | 32.61 | 9783 | 25%
OBJETO 367 | LOTE 19 - TUBO E CONEXOES EM PVC PBA - AGUA | TUBO DE PVC RÍGIDO JEI, COM AS SEGUINTES CARACTERÍSTICAS;- CLASSES DE PRESSÃO: CL 15 (75 M.C.A 0,75 MPA ); COR MARROM;- COM PONTA BOLSA;- NTA ELÁSTICA;-FORNECIDO COM ANÉIS DE BORRACHA;-PARA ADUÇÃO E DISTRIBUIÇÃO DE ÁGUA FRIA NBR-5647;-FABRICADO CONFORME NBR-5647;-EM BARRAS DE 6 METROS;-DIÂMETRO EXTERNO DE75 MM. | 300 | 225 | 75 | METRO | 30.53 | 9159 | 25%
OBJETO 368 | LOTE 20 - CONEXOES SOLDAVEL COM BUCHA DE LATAO - AGUA | COLAR TOMADA PVC, COM TRAVAS, SAIDA ROSCAVEL COM BUCHA DE LATAO, DE 110 MM X 3/4", PARA LIGACAO PREDIAL DE AGUA. CONFORME ABNT NBR 10930. | 300 | 225 | 75 | UNIDADE | 21.22 | 6366 | 25%
OBJETO 369 | LOTE 20 - CONEXOES SOLDAVEL COM BUCHA DE LATAO - AGUA | COLAR TOMADA PVC, COM TRAVAS, SAIDA ROSCAVEL COM BUCHA DE LATAO, DE 60 MM X 3/4", PARA LIGACAO PREDIAL DE AGUA. CONFORME ABNT NBR 10930. | 300 | 225 | 75 | UNIDADE | 15.11 | 4533 | 25%
OBJETO 370 | LOTE 20 - CONEXOES SOLDAVEL COM BUCHA DE LATAO - AGUA | COLAR TOMADA PVC, COM TRAVAS, SAIDA ROSCAVEL COM BUCHA DE LATAO, DE 110 MM X 1/2" PARA LIGACAO PREDIAL DE AGUA. CONFORME ABNT NBR 10930. | 300 | 225 | 75 | UNIDADE | 19 | 5700 | 25%
OBJETO 371 | LOTE 20 - CONEXOES SOLDAVEL COM BUCHA DE LATAO - AGUA | COLAR TOMADA PVC, COM TRAVAS, SAIDA ROSCAVEL COM BUCHA DE LATAO, DE 60 MM X 1/2" PARA LIGACAO PREDIAL DE AGUA. CONFORME ABNT NBR 10930. | 300 | 225 | 75 | UNIDADE | 12.85 | 3855 | 25%
OBJETO 372 | LOTE 20 - CONEXOES SOLDAVEL COM BUCHA DE LATAO - AGUA | COLAR TOMADA PVC, COM TRAVAS, SAIDA ROSCAVEL COM BUCHA DE LATAO, DE 75 MM X 1/2" PARA LIGACAO PREDIAL DE AGUA. CONFORME ABNT NBR 10930. | 300 | 225 | 75 | UNIDADE | 15.24 | 4572 | 25%
OBJETO 373 | LOTE 20 - CONEXOES SOLDAVEL COM BUCHA DE LATAO - AGUA | COLAR TOMADA PVC, COM TRAVAS, SAIDA ROSCAVEL COM BUCHA DE LATAO, DE 75 MM X 3/4", PARA LIGACAO PREDIAL DE AGUA. CONFORME ABNT NBR 10930. | 300 | 225 | 75 | UNIDADE | 14.78 | 4434 | 25%
OBJETO 374 | LOTE 20 - CONEXOES SOLDAVEL COM BUCHA DE LATAO - AGUA | COLAR TOMADA PVC, COM TRAVAS, SAIDA ROSCAVEL COM BUCHA DE LATAO, DE 85 MM X 1/2" , PARA LIGACAO PREDIAL DE AGUA. CONFORME ABNT NBR 10930. | 300 | 225 | 75 | UNIDADE | 12 | 3600 | 25%
OBJETO 375 | LOTE 20 - CONEXOES SOLDAVEL COM BUCHA DE LATAO - AGUA | COLAR TOMADA PVC, COM TRAVAS, SAIDA ROSCAVEL COM BUCHA DE LATAO, DE 85 MM X 3/4", PARA LIGACAO PREDIAL DE AGUA. CONFORME ABNT NBR 10930. | 300 | 225 | 75 | UNIDADE | 12.06 | 3618 | 25%
OBJETO 376 | LOTE 20 - CONEXOES SOLDAVEL COM BUCHA DE LATAO - AGUA | JOELHO PVC, SOLDAVEL, COM BUCHA DE LATAO, 90 GRAUS, 20 MM X 1/2", PARA AGUA FRIA PREDIAL | 1000 | 750 | 250 | UNIDADE | 4.89 | 4890 | 25%
OBJETO 377 | LOTE 20 - CONEXOES SOLDAVEL COM BUCHA DE LATAO - AGUA | LUVA SOLDAVEL COM BUCHA DE LATAO, PVC, 20 MM X 1/2" | 2500 | 1875 | 625 | UNIDADE | 4.91 | 12275 | 25%
OBJETO 378 | LOTE 20 - CONEXOES SOLDAVEL COM BUCHA DE LATAO - AGUA | LUVA SOLDAVEL COM BUCHA DE LATAO, PVC, 25 MM X 1/2" | 1000 | 750 | 250 | UNIDADE | 6.15 | 6150 | 25%
OBJETO 379 | LOTE 20 - CONEXOES SOLDAVEL COM BUCHA DE LATAO - AGUA | LUVA SOLDAVEL COM BUCHA DE LATAO, PVC, 25 MM X 3/4" | 1000 | 750 | 250 | UNIDADE | 6.24 | 6240 | 25%
OBJETO 380 | LOTE 20 - CONEXOES SOLDAVEL COM BUCHA DE LATAO - AGUA | LUVA SOLDAVEL COM BUCHA DE LATAO, PVC, 32 MM X 1" | 500 | 375 | 125 | UNIDADE | 20.3 | 10150 | 25%
OBJETO 381 | LOTE 20 - CONEXOES SOLDAVEL COM BUCHA DE LATAO - AGUA | TE PVC, SOLDAVEL, COM BUCHA DE LATAO NA BOLSA CENTRAL, 90 GRAUS, 20 MM X 1/2", PARA AGUA FRIA PREDIAL | 300 | 225 | 75 | UNIDADE | 5.95 | 1785 | 25%
OBJETO 382 | LOTE 20 - CONEXOES SOLDAVEL COM BUCHA DE LATAO - AGUA | TE PVC, SOLDAVEL, COM BUCHA DE LATAO NA BOLSA CENTRAL, 90 GRAUS, 25 MM X 1/2", PARA AGUA FRIA PREDIAL | 150 | 113 | 37 | UNIDADE | 7.94 | 1191 | 24.67%
OBJETO 383 | LOTE 20 - CONEXOES SOLDAVEL COM BUCHA DE LATAO - AGUA | TE PVC, SOLDAVEL, COM BUCHA DE LATAO NA BOLSA CENTRAL, 90 GRAUS, 25 MM X 3/4", PARA AGUA FRIA PREDIAL | 200 | 150 | 50 | UNIDADE | 8.48 | 1696 | 25%
OBJETO 384 | LOTE 20 - CONEXOES SOLDAVEL COM BUCHA DE LATAO - AGUA | TE PVC, SOLDAVEL, COM BUCHA DE LATAO NA BOLSA CENTRAL, 90 GRAUS, 32 MM X 3/4", PARA AGUA FRIA PREDIAL | 100 | 75 | 25 | UNIDADE | 13.17 | 1317 | 25%
OBJETO 385 | LOTE 21 - TUBO E CONEXAO EM PVC ROSCAVEL - AGUA | BUCHA DE REDUÇÃO DE PVC 6,3 ROSCÁVEL, COM AS SEGUINTES CARACTERÍSTICAS:-PN-0,75 MPA;-COR BRANCA;-PARA CONDUÇÃO DE ÁGUA FRIA;-FABRICADO CONFORME NBR-5648 E ISO 7/1;-DN 1.1/4 X 1" | 200 | 150 | 50 | UNIDADE | 5.18 | 1036 | 25%
OBJETO 386 | LOTE 21 - TUBO E CONEXAO EM PVC ROSCAVEL - AGUA | BUCHA DE REDUÇÃO PVC 6,3 ROSCÁVEL, COM AS SEGUINTES CARACTERÍSTICAS:-PN-0,75 MPA;-COR BRANCA;- PARA CONDUÇÃO DE ÁGUA FRIA;-FABRICADO CONFORME NBR-5648 E ISO 7/1;-DN 1.1/2 X 1" | 200 | 150 | 50 | UNIDADE | 7.88 | 1576 | 25%
OBJETO 387 | LOTE 21 - TUBO E CONEXAO EM PVC ROSCAVEL - AGUA | BUCHA DE REDUÇÃO PVC 6,3 ROSCÁVEL, COM AS SEGUINTES CARACTERÍSTICAS:-PN-0,75 MPA;-COR BRANCA;- PARA CONDUÇÃO DE ÁGUA FRIA;-FABRICADO CONFORME NBR-5648 E ISO 7/1;-DN 1 X 1/2" | 300 | 225 | 75 | UNIDADE | 3.84 | 1152 | 25%
OBJETO 388 | LOTE 21 - TUBO E CONEXAO EM PVC ROSCAVEL - AGUA | BUCHA DE REDUÇÃO PVC 6,3 ROSCÁVEL, COM AS SEGUINTES CARACTERÍSTICAS:-PN-0,75 MPA;-COR BRANCA;- PARA CONDUÇÃO DE ÁGUA FRIA;-FABRICADO CONFORME NBR-5648 E ISO 7/1;-DN 1 X 3/4". | 300 | 225 | 75 | UNIDADE | 2.91 | 873 | 25%
OBJETO 389 | LOTE 21 - TUBO E CONEXAO EM PVC ROSCAVEL - AGUA | BUCHA DE REDUÇÃO PVC 6,3 ROSCÁVEL, COM AS SEGUINTES CARACTERÍSTICAS:-PN-0,75 MPA;-COR BRANCA;- PARA CONDUÇÃO DE ÁGUA FRIA;-FABRICADO CONFORME NBR-5648 E ISO 7/1;-DN 1.1/2 X 1.1/4" | 200 | 150 | 50 | UNIDADE | 9.31 | 1862 | 25%
OBJETO 390 | LOTE 21 - TUBO E CONEXAO EM PVC ROSCAVEL - AGUA | BUCHA DE REDUÇÃO PVC 6,3 ROSCÁVEL, COM AS SEGUINTES CARACTERÍSTICAS:-PN-0,75 MPA;-COR BRANCA;- PARA CONDUÇÃO DE ÁGUA FRIA;-FABRICADO CONFORME NBR-5648 E ISO 7/1;-DN 1.1/2 X 3/4". | 300 | 225 | 75 | UNIDADE | 6.69 | 2007 | 25%
OBJETO 391 | LOTE 21 - TUBO E CONEXAO EM PVC ROSCAVEL - AGUA | BUCHA DE REDUÇÃO PVC 6,3 ROSCÁVEL, COM AS SEGUINTES CARACTERÍSTICAS:-PN-0,75 MPA;-COR BRANCA;- PARA CONDUÇÃO DE ÁGUA FRIA;-FABRICADO CONFORME NBR-5648 E ISO 7/1;-DN 1.1/4 X 3/4". | 200 | 150 | 50 | UNIDADE | 8.5 | 1700 | 25%
OBJETO 392 | LOTE 21 - TUBO E CONEXAO EM PVC ROSCAVEL - AGUA | BUCHA DE REDUÇÃO PVC 6,3 ROSCÁVEL, COM AS SEGUINTES CARACTERÍSTICAS:-PN-0,75 MPA;-COR BRANCA;- PARA CONDUÇÃO DE ÁGUA FRIA;-FABRICADO CONFORME NBR-5648 E ISO 7/1;-DN 2 X 1.1/2" | 200 | 150 | 50 | UNIDADE | 22.97 | 4594 | 25%
OBJETO 393 | LOTE 21 - TUBO E CONEXAO EM PVC ROSCAVEL - AGUA | BUCHA DE REDUÇÃO PVC 6,3 ROSCÁVEL, COM AS SEGUINTES CARACTERÍSTICAS:-PN-0,75 MPA;-COR BRANCA;- PARA CONDUÇÃO DE ÁGUA FRIA;-FABRICADO CONFORME NBR-5648 E ISO 7/1;-DN 2 X 1.1/4" | 200 | 150 | 50 | UNIDADE | 14.14 | 2828 | 25%
OBJETO 394 | LOTE 21 - TUBO E CONEXAO EM PVC ROSCAVEL - AGUA | BUCHA DE REDUÇÃO PVC 6,3 ROSCÁVEL, COM AS SEGUINTES CARACTERÍSTICAS:-PN-0,75 MPA;-COR BRANCA;- PARA CONDUÇÃO DE ÁGUA FRIA;-FABRICADO CONFORME NBR-5648 E ISO 7/1;-DN 2 X 1" | 200 | 150 | 50 | UNIDADE | 13.9 | 2780 | 25%
OBJETO 395 | LOTE 21 - TUBO E CONEXAO EM PVC ROSCAVEL - AGUA | BUCHA DE REDUÇÃO PVC 6,3 ROSCÁVEL, COM AS SEGUINTES CARACTERÍSTICAS:-PN-0,75 MPA;-COR BRANCA;- PARA CONDUÇÃO DE ÁGUA FRIA;-FABRICADO CONFORME NBR-5648 E ISO 7/1;-DN 2.1/2" X 1.1/2" | 200 | 150 | 50 | UNIDADE | 21.87 | 4374 | 25%
OBJETO 396 | LOTE 21 - TUBO E CONEXAO EM PVC ROSCAVEL - AGUA | BUCHA DE REDUÇÃO PVC 6,3 ROSCÁVEL, COM AS SEGUINTES CARACTERÍSTICAS:-PN-0,75 MPA;-COR BRANCA;- PARA CONDUÇÃO DE ÁGUA FRIA;-FABRICADO CONFORME NBR-5648 E ISO 7/1;-DN 2.1/2" X 2" | 200 | 150 | 50 | UNIDADE | 50.5 | 10100 | 25%
OBJETO 397 | LOTE 21 - TUBO E CONEXAO EM PVC ROSCAVEL - AGUA | BUCHA DE REDUÇÃO PVC 6,3 ROSCÁVEL, COM AS SEGUINTES CARACTERÍSTICAS:-PN-0,75 MPA;-COR BRANCA;- PARA CONDUÇÃO DE ÁGUA FRIA;-FABRICADO CONFORME NBR-5648 E ISO 7/1;-DN 3" X 2.1/2" | 150 | 113 | 37 | UNIDADE | 36 | 5400 | 24.67%
OBJETO 398 | LOTE 21 - TUBO E CONEXAO EM PVC ROSCAVEL - AGUA | BUCHA DE REDUÇÃO PVC 6,3 ROSCÁVEL, COM AS SEGUINTES CARACTERÍSTICAS:-PN-0,75 MPA;-COR BRANCA;- PARA CONDUÇÃO DE ÁGUA FRIA;-FABRICADO CONFORME NBR-5648 E ISO 7/1;-DN 3" X 2" | 150 | 113 | 37 | UNIDADE | 79 | 11850 | 24.67%
OBJETO 399 | LOTE 21 - TUBO E CONEXAO EM PVC ROSCAVEL - AGUA | BUCHA DE REDUÇÃO PVC 6,3 ROSCÁVEL, COM AS SEGUINTES CARACTERÍSTICAS:-PN-0,75 MPA;-COR BRANCA;- PARA CONDUÇÃO DE ÁGUA FRIA;-FABRICADO CONFORME NBR-5648 E ISO 7/1;-DN 3/4 X 1/2" | 1500 | 1125 | 375 | UNIDADE | 1.22 | 1830 | 25%
OBJETO 400 | LOTE 21 - TUBO E CONEXAO EM PVC ROSCAVEL - AGUA | BUCHA DE REDUÇÃO PVC 6,3 ROSCÁVEL, COM AS SEGUINTES CARACTERÍSTICAS:-PN-0,75 MPA;-COR BRANCA;- PARA CONDUÇÃO DE ÁGUA FRIA;-FABRICADO CONFORME NBR-5648 E ISO 7/1;-DN 4" x 3" | 100 | 75 | 25 | UNIDADE | 130 | 13000 | 25%
OBJETO 401 | LOTE 21 - TUBO E CONEXAO EM PVC ROSCAVEL - AGUA | CAP DE PVC 6,3 ROSCÁVEL, COM AS SEGUINTES CARACTERÍSTICAS:-PN-0,75 MPA;-COR BRANCA;-COM ROSCAS;-PARA CONDUÇÃO DE ÁGUA FRIA;-FABRICADO CONFORME NBR-5648 E ISO 7/1;-DN 1.1/2". | 200 | 150 | 50 | UNIDADE | 27 | 5400 | 25%
OBJETO 402 | LOTE 21 - TUBO E CONEXAO EM PVC ROSCAVEL - AGUA | CAP DE PVC 6,3 ROSCÁVEL, COM AS SEGUINTES CARACTERÍSTICAS:-PN-0,75 MPA;-COR BRANCA;-COM ROSCAS;-PARA CONDUÇÃO DE ÁGUA FRIA;-FABRICADO CONFORME NBR-5648 E ISO 7/1;-DN 1.1/4". | 200 | 150 | 50 | UNIDADE | 8.67 | 1734 | 25%
OBJETO 403 | LOTE 21 - TUBO E CONEXAO EM PVC ROSCAVEL - AGUA | CAP DE PVC 6,3 ROSCÁVEL, COM AS SEGUINTES CARACTERÍSTICAS:-PN-0,75 MPA;-COR BRANCA;-COM ROSCAS;-PARA CONDUÇÃO DE ÁGUA FRIA;-FABRICADO CONFORME NBR-5648 E ISO 7/1;-DN 1" | 200 | 150 | 50 | UNIDADE | 5.11 | 1022 | 25%
OBJETO 404 | LOTE 21 - TUBO E CONEXAO EM PVC ROSCAVEL - AGUA | CAP DE PVC 6,3 ROSCÁVEL, COM AS SEGUINTES CARACTERÍSTICAS:-PN-0,75 MPA;-COR BRANCA;-COM ROSCAS;-PARA CONDUÇÃO DE ÁGUA FRIA;-FABRICADO CONFORME NBR-5648 E ISO 7/1;-DN 1/2" | 1000 | 750 | 250 | UNIDADE | 1.92 | 1920 | 25%
OBJETO 405 | LOTE 21 - TUBO E CONEXAO EM PVC ROSCAVEL - AGUA | CAP DE PVC 6,3 ROSCÁVEL, COM AS SEGUINTES CARACTERÍSTICAS:-PN-0,75 MPA;-COR BRANCA;-COM ROSCAS;-PARA CONDUÇÃO DE ÁGUA FRIA;-FABRICADO CONFORME NBR-5648 E ISO 7/1;-DN 2.1/2". | 200 | 150 | 50 | UNIDADE | 8.4 | 1680 | 25%
OBJETO 406 | LOTE 21 - TUBO E CONEXAO EM PVC ROSCAVEL - AGUA | CAP DE PVC 6,3 ROSCÁVEL, COM AS SEGUINTES CARACTERÍSTICAS:-PN-0,75 MPA;-COR BRANCA;-COM ROSCAS;-PARA CONDUÇÃO DE ÁGUA FRIA;-FABRICADO CONFORME NBR-5648 E ISO 7/1;-DN 2". | 200 | 150 | 50 | UNIDADE | 21.9 | 4380 | 25%
OBJETO 407 | LOTE 21 - TUBO E CONEXAO EM PVC ROSCAVEL - AGUA | CAP DE PVC 6,3 ROSCÁVEL, COM AS SEGUINTES CARACTERÍSTICAS:-PN-0,75 MPA;-COR BRANCA;-COM ROSCAS;-PARA CONDUÇÃO DE ÁGUA FRIA;-FABRICADO CONFORME NBR-5648 E ISO 7/1;-DN 3/4". | 800 | 600 | 200 | UNIDADE | 2.12 | 1696 | 25%
OBJETO 408 | LOTE 21 - TUBO E CONEXAO EM PVC ROSCAVEL - AGUA | CAP DE PVC RIGIDO ROSCAVEL, PN-0,75 MPA, COR BRANCA, PARA CONDUCAO DE AGUA FRIA, FABRICADO CONFORME NBR-5648 E ISO 7/1, DN 3". | 200 | 150 | 50 | UNIDADE | 63.32 | 12664 | 25%
OBJETO 409 | LOTE 21 - TUBO E CONEXAO EM PVC ROSCAVEL - AGUA | CAP DE PVC RIGIDO ROSCAVEL, PN-0,75 MPA, COR BRANCA, PARA CONDUCAO DE AGUA FRIA, FABRICADO CONFORME NBR-5648 E ISO 7/1, DN 4". | 200 | 150 | 50 | UNIDADE | 39 | 7800 | 25%
OBJETO 410 | LOTE 21 - TUBO E CONEXAO EM PVC ROSCAVEL - AGUA | JOELHO 45º DE PVC 6,3 ROSCÁVEL, COM AS SEGUINTES CARACTERÍSTICAS:-PN-0,75 MPA;-COR BRANCA;-COM ROSCAS;-PARA CONDUÇÃO DE ÁGUA FRIA;-FABRICADO CONFORME NBR-5648 E ISO 7/1;-DN 1.1/2" | 300 | 225 | 75 | UNIDADE | 9 | 2700 | 25%
OBJETO 411 | LOTE 21 - TUBO E CONEXAO EM PVC ROSCAVEL - AGUA | JOELHO 45º DE PVC 6,3 ROSCÁVEL, COM AS SEGUINTES CARACTERÍSTICAS:-PN-0,75 MPA;-COR BRANCA;-COM ROSCAS;-PARA CONDUÇÃO DE ÁGUA FRIA;-FABRICADO CONFORME NBR-5648 E ISO 7/1;-DN 1.1/4" | 300 | 225 | 75 | UNIDADE | 29.39 | 8817 | 25%
OBJETO 412 | LOTE 21 - TUBO E CONEXAO EM PVC ROSCAVEL - AGUA | JOELHO 45º DE PVC 6,3 ROSCÁVEL, COM AS SEGUINTES CARACTERÍSTICAS:-PN-0,75 MPA;-COR BRANCA;-COM ROSCAS;-PARA CONDUÇÃO DE ÁGUA FRIA;-FABRICADO CONFORME NBR-5648 E ISO 7/1;-DN 1/2" | 1500 | 1125 | 375 | UNIDADE | 4.64 | 6960 | 25%
OBJETO 413 | LOTE 21 - TUBO E CONEXAO EM PVC ROSCAVEL - AGUA | JOELHO 45º DE PVC 6,3 ROSCÁVEL, COM AS SEGUINTES CARACTERÍSTICAS:-PN-0,75 MPA;-COR BRANCA;-COM ROSCAS;-PARA CONDUÇÃO DE ÁGUA FRIA;-FABRICADO CONFORME NBR-5648 E ISO 7/1;-DN 2.1/2" | 200 | 150 | 50 | UNIDADE | 48 | 9600 | 25%
OBJETO 414 | LOTE 21 - TUBO E CONEXAO EM PVC ROSCAVEL - AGUA | JOELHO 45º DE PVC 6,3 ROSCÁVEL, COM AS SEGUINTES CARACTERÍSTICAS:-PN-0,75 MPA;-COR BRANCA;-COM ROSCAS;-PARA CONDUÇÃO DE ÁGUA FRIA;-FABRICADO CONFORME NBR-5648 E ISO 7/1;-DN 2" | 200 | 150 | 50 | UNIDADE | 24.54 | 4908 | 25%
OBJETO 415 | LOTE 21 - TUBO E CONEXAO EM PVC ROSCAVEL - AGUA | JOELHO 45º DE PVC 6,3 ROSCÁVEL, COM AS SEGUINTES CARACTERÍSTICAS:-PN-0,75 MPA;-COR BRANCA;-COM ROSCAS;-PARA CONDUÇÃO DE ÁGUA FRIA;-FABRICADO CONFORME NBR-5648 E ISO 7/1;-DN 3" | 200 | 150 | 50 | UNIDADE | 86.73 | 17346 | 25%
OBJETO 416 | LOTE 21 - TUBO E CONEXAO EM PVC ROSCAVEL - AGUA | JOELHO 45º DE PVC 6,3 ROSCÁVEL, COM AS SEGUINTES CARACTERÍSTICAS:-PN-0,75 MPA;-COR BRANCA;-COM ROSCAS;-PARA CONDUÇÃO DE ÁGUA FRIA;-FABRICADO CONFORME NBR-5648 E ISO 7/1;-DN 3/4". | 1000 | 750 | 250 | UNIDADE | 7.82 | 7820 | 25%
OBJETO 417 | LOTE 21 - TUBO E CONEXAO EM PVC ROSCAVEL - AGUA | JOELHO 45º DE PVC 6,3 ROSCÁVEL, COM AS SEGUINTES CARACTERÍSTICAS:-PN-0,75 MPA;-COR BRANCA;-COM ROSCAS;-PARA CONDUÇÃO DE ÁGUA FRIA;-FABRICADO CONFORME NBR-5648 E ISO 7/1;-DN 4" | 150 | 113 | 37 | UNIDADE | 235.19 | 35278.5 | 24.67%
OBJETO 418 | LOTE 21 - TUBO E CONEXAO EM PVC ROSCAVEL - AGUA | JOELHO 45º DE PVC RIGIDO ROSCAVEL, PN-0,75 MPA, COR BRANCA, PARA CONDUCAO DE AGUA FRIA, FABRICADO CONFORME NBR-5648 E ISO 7/1, DN 1". | 600 | 450 | 150 | UNIDADE | 13.31 | 7986 | 25%
OBJETO 419 | LOTE 21 - TUBO E CONEXAO EM PVC ROSCAVEL - AGUA | JOELHO 90 DE PVC RIGIDO ROSCAVEL, PN-0,75 MPA, COR BRANCA, COM ROSCAS MACHO, PARA CONDUCAO DE AGUA FRIA, FABRICADO CONFORME NBR-5648 E ISO 7/1,DN 1.1/2" | 150 | 113 | 37 | UNIDADE | 11.7 | 1755 | 24.67%
OBJETO 420 | LOTE 21 - TUBO E CONEXAO EM PVC ROSCAVEL - AGUA | JOELHO 90º DE PVC 6,3 ROSCÁVEL, COM AS SEGUINTES CARACTERÍSTICAS:-PN-0,75 MPA;-COR BRANCA;-COM ROSCAS MACHO;-PARA CONDUÇÃO DE ÁGUA FRIA;-FABRICADO CONFORME NBR-5648 E ISO 7/1;-DN 1". | 300 | 225 | 75 | UNIDADE | 4.7 | 1410 | 25%
OBJETO 421 | LOTE 21 - TUBO E CONEXAO EM PVC ROSCAVEL - AGUA | JOELHO 90º DE PVC 6,3 ROSCÁVEL, COM AS SEGUINTES CARACTERÍSTICAS:-PN-0,75 MPA;-COR BRANCA;-COM ROSCAS MACHO;-PARA CONDUÇÃO DE ÁGUA FRIA;-FABRICADO CONFORME NBR-5648 E ISO 7/1;-DN 1/2". | 1000 | 750 | 250 | UNIDADE | 3.61 | 3610 | 25%
OBJETO 422 | LOTE 21 - TUBO E CONEXAO EM PVC ROSCAVEL - AGUA | JOELHO 90º DE PVC 6,3 ROSCÁVEL, COM AS SEGUINTES CARACTERÍSTICAS:-PN-0,75 MPA;-COR BRANCA;-COM ROSCAS MACHO;-PARA CONDUÇÃO DE ÁGUA FRIA;-FABRICADO CONFORME NBR-5648 E ISO 7/1;-DN 2.1/2". | 150 | 113 | 37 | UNIDADE | 50.85 | 7627.5 | 24.67%
OBJETO 423 | LOTE 21 - TUBO E CONEXAO EM PVC ROSCAVEL - AGUA | JOELHO 90º DE PVC 6,3 ROSCÁVEL, COM AS SEGUINTES CARACTERÍSTICAS:-PN-0,75 MPA;-COR BRANCA;-COM ROSCAS MACHO;-PARA CONDUÇÃO DE ÁGUA FRIA;-FABRICADO CONFORME NBR-5648 E ISO 7/1;-DN 2". | 150 | 113 | 37 | UNIDADE | 38.8 | 5820 | 24.67%
OBJETO 424 | LOTE 21 - TUBO E CONEXAO EM PVC ROSCAVEL - AGUA | JOELHO 90º DE PVC 6,3 ROSCÁVEL, COM AS SEGUINTES CARACTERÍSTICAS:-PN-0,75 MPA;-COR BRANCA;-COM ROSCAS MACHO;-PARA CONDUÇÃO DE ÁGUA FRIA;-FABRICADO CONFORME NBR-5648 E ISO 7/1;-DN 3". | 100 | 75 | 25 | UNIDADE | 66.41 | 6641 | 25%
OBJETO 425 | LOTE 21 - TUBO E CONEXAO EM PVC ROSCAVEL - AGUA | JOELHO 90º DE PVC 6,3 ROSCÁVEL, COM AS SEGUINTES CARACTERÍSTICAS:-PN-0,75 MPA;-COR BRANCA;-COM ROSCAS MACHO;-PARA CONDUÇÃO DE ÁGUA FRIA;-FABRICADO CONFORME NBR-5648 E ISO 7/1;-DN 3/4". | 800 | 600 | 200 | UNIDADE | 12.95 | 10360 | 25%
OBJETO 426 | LOTE 21 - TUBO E CONEXAO EM PVC ROSCAVEL - AGUA | JOELHO 90º DE PVC 6,3 ROSCÁVEL, COM AS SEGUINTES CARACTERÍSTICAS:-PN-0,75 MPA;-COR BRANCA;-COM ROSCAS MACHO;-PARA CONDUÇÃO DE ÁGUA FRIA;-FABRICADO CONFORME NBR-5648 E ISO 7/1;-DN 4". | 150 | 113 | 37 | UNIDADE | 250.74 | 37611 | 24.67%
OBJETO 427 | LOTE 21 - TUBO E CONEXAO EM PVC ROSCAVEL - AGUA | JOELHO 90º DE PVC RIGIDO ROSCAVEL, PN-0,75 MPA, COR BRANCA, COM ROSCAS MACHO, PARA CONDUCAO DE AGUA FRIA, FABRICADO CONFORME NBR-5648 E ISO 7/1,DN 1.1/4". | 500 | 375 | 125 | UNIDADE | 12.95 | 6475 | 25%
OBJETO 428 | LOTE 21 - TUBO E CONEXAO EM PVC ROSCAVEL - AGUA | JOELHO DE REDUCAO, PVC, ROSCAVEL COM BUCHA DE LATAO, 90 GRAUS, 3/4" X 1/2", PARA AGUA FRIA PREDIAL | 200 | 150 | 50 | UNIDADE | 36.9 | 7380 | 25%
OBJETO 429 | LOTE 21 - TUBO E CONEXAO EM PVC ROSCAVEL - AGUA | LUVA DE CORRER PARA USO EM REDES DE PVC 6,3 ROSCÁVEL, COM AS SEGUINTESCARACTERÍSTICAS:-PN0,75 MPA;-COR BRANCA;-FORNECIDO COM ANÉIS DE BORRACHA;-PARA CONDUÇÃO DE ÁGUA FRIA;- FABRICADO CONFORME NBR-5648 E ISO 7/1;-DN 1.1/2". | 300 | 225 | 75 | UNIDADE | 45.81 | 13743 | 25%
OBJETO 430 | LOTE 21 - TUBO E CONEXAO EM PVC ROSCAVEL - AGUA | LUVA DE CORRER PARA USO EM REDES DE PVC 6,3 ROSCÁVEL, COM AS SEGUINTESCARACTERÍSTICAS:-PN0,75 MPA;-COR BRANCA;-FORNECIDO COM ANÉIS DE BORRACHA;-PARA CONDUÇÃO DE ÁGUA FRIA;- FABRICADO CONFORME NBR-5648 E ISO 7/1;-DN 1.1/4". | 300 | 225 | 75 | UNIDADE | 21.8 | 6540 | 25%
OBJETO 431 | LOTE 21 - TUBO E CONEXAO EM PVC ROSCAVEL - AGUA | LUVA DE CORRER PARA USO EM REDES DE PVC 6,3 ROSCÁVEL, COM AS SEGUINTESCARACTERÍSTICAS:-PN0,75 MPA;-COR BRANCA;-FORNECIDO COM ANÉIS DE BORRACHA;-PARA CONDUÇÃO DE ÁGUA FRIA;- FABRICADO CONFORME NBR-5648 E ISO 7/1;-DN 1". | 500 | 375 | 125 | UNIDADE | 13.79 | 6895 | 25%
OBJETO 432 | LOTE 21 - TUBO E CONEXAO EM PVC ROSCAVEL - AGUA | LUVA DE CORRER PARA USO EM REDES DE PVC 6,3 ROSCÁVEL, COM AS SEGUINTESCARACTERÍSTICAS:-PN0,75 MPA;-COR BRANCA;-FORNECIDO COM ANÉIS DE BORRACHA;-PARA CONDUÇÃO DE ÁGUA FRIA;- FABRICADO CONFORME NBR-5648 E ISO 7/1;-DN 1/2". | 1500 | 1125 | 375 | UNIDADE | 1.12 | 1680 | 25%
OBJETO 433 | LOTE 21 - TUBO E CONEXAO EM PVC ROSCAVEL - AGUA | LUVA DE CORRER PARA USO EM REDES DE PVC 6,3 ROSCÁVEL, COM AS SEGUINTESCARACTERÍSTICAS:-PN0,75 MPA;-COR BRANCA;-FORNECIDO COM ANÉIS DE BORRACHA;-PARA CONDUÇÃO DE ÁGUA FRIA;- FABRICADO CONFORME NBR-5648 E ISO 7/1;-DN 2". | 200 | 150 | 50 | UNIDADE | 31.76 | 6352 | 25%
OBJETO 434 | LOTE 21 - TUBO E CONEXAO EM PVC ROSCAVEL - AGUA | LUVA DE CORRER PARA USO EM REDES DE PVC 6,3 ROSCÁVEL, COM AS SEGUINTESCARACTERÍSTICAS:-PN0,75 MPA;-COR BRANCA;-FORNECIDO COM ANÉIS DE BORRACHA;-PARA CONDUÇÃO DE ÁGUA FRIA;- FABRICADO CONFORME NBR-5648 E ISO 7/1;-DN 3". | 200 | 150 | 50 | UNIDADE | 100 | 20000 | 25%
OBJETO 435 | LOTE 21 - TUBO E CONEXAO EM PVC ROSCAVEL - AGUA | LUVA DE CORRER PARA USO EM REDES DE PVC 6,3 ROSCÁVEL, COM AS SEGUINTESCARACTERÍSTICAS:-PN0,75 MPA;-COR BRANCA;-FORNECIDO COM ANÉIS DE BORRACHA;-PARA CONDUÇÃO DE ÁGUA FRIA;- FABRICADO CONFORME NBR-5648 E ISO 7/1;-DN 3/4". | 800 | 600 | 200 | UNIDADE | 17.15 | 13720 | 25%
OBJETO 436 | LOTE 21 - TUBO E CONEXAO EM PVC ROSCAVEL - AGUA | LUVA DE PVC RIGIDO ROSCAVEL, PN-0,75 MPA, COR BRANCA, PARA CONDUCAO DE AGUA FRIA, FABRICADO CONFORME NBR-5648 E ISO 7/1, DN 1.1/2" | 150 | 113 | 37 | UNIDADE | 16 | 2400 | 24.67%
OBJETO 437 | LOTE 21 - TUBO E CONEXAO EM PVC ROSCAVEL - AGUA | LUVA DE PVC RIGIDO ROSCAVEL, PN-0,75 MPA, COR BRANCA, PARA CONDUCAO DE AGUA FRIA, FABRICADO CONFORME NBR-5648 E ISO 7/1, DN 1.1/4" | 150 | 113 | 37 | UNIDADE | 11.32 | 1698 | 24.67%
OBJETO 438 | LOTE 21 - TUBO E CONEXAO EM PVC ROSCAVEL - AGUA | LUVA DE PVC RIGIDO ROSCAVEL, PN-0,75 MPA, COR BRANCA, PARA CONDUCAO DE AGUA FRIA, FABRICADO CONFORME NBR-5648 E ISO 7/1, DN 1" | 400 | 300 | 100 | UNIDADE | 10 | 4000 | 25%
OBJETO 439 | LOTE 21 - TUBO E CONEXAO EM PVC ROSCAVEL - AGUA | LUVA DE PVC RIGIDO ROSCAVEL, PN-0,75 MPA, COR BRANCA, PARA CONDUCAO DE AGUA FRIA, FABRICADO CONFORME NBR-5648 E ISO 7/1, DN 1/2" | 1500 | 1125 | 375 | UNIDADE | 1.55 | 2325 | 25%
OBJETO 440 | LOTE 21 - TUBO E CONEXAO EM PVC ROSCAVEL - AGUA | LUVA DE PVC RIGIDO ROSCAVEL, PN-0,75 MPA, COR BRANCA, PARA CONDUCAO DE AGUA FRIA, FABRICADO CONFORME NBR-5648 E ISO 7/1, DN 2.1/2" | 200 | 150 | 50 | UNIDADE | 34.55 | 6910 | 25%
OBJETO 441 | LOTE 21 - TUBO E CONEXAO EM PVC ROSCAVEL - AGUA | LUVA DE PVC RIGIDO ROSCAVEL, PN-0,75 MPA, COR BRANCA, PARA CONDUCAO DE AGUA FRIA, FABRICADO CONFORME NBR-5648 E ISO 7/1, DN 2" | 200 | 150 | 50 | UNIDADE | 27.9 | 5580 | 25%
OBJETO 442 | LOTE 21 - TUBO E CONEXAO EM PVC ROSCAVEL - AGUA | LUVA DE PVC RIGIDO ROSCAVEL, PN-0,75 MPA, COR BRANCA, PARA CONDUCAO DE AGUA FRIA, FABRICADO CONFORME NBR-5648 E ISO 7/1, DN 3" | 150 | 113 | 37 | UNIDADE | 47.11 | 7066.5 | 24.67%
OBJETO 443 | LOTE 21 - TUBO E CONEXAO EM PVC ROSCAVEL - AGUA | LUVA DE PVC RIGIDO ROSCAVEL, PN-0,75 MPA, COR BRANCA, PARA CONDUCAO DE AGUA FRIA, FABRICADO CONFORME NBR-5648 E ISO 7/1, DN 3/4" | 800 | 600 | 200 | UNIDADE | 3.5 | 2800 | 25%
OBJETO 444 | LOTE 21 - TUBO E CONEXAO EM PVC ROSCAVEL - AGUA | LUVA DE PVC RIGIDO ROSCAVEL, PN-0,75 MPA, COR BRANCA, PARA CONDUCAO DE AGUA FRIA, FABRICADO CONFORME NBR-5648 E ISO 7/1, DN 4" | 100 | 75 | 25 | UNIDADE | 64.9 | 6490 | 25%
OBJETO 445 | LOTE 21 - TUBO E CONEXAO EM PVC ROSCAVEL - AGUA | NÍPEL DE PVC 6,3 ROSCÁVEL, COM AS SEGUINTES CARACTERÍSTICAS:-PN-0,75 MPA;-COR BRANCA;-PARA CONDUÇÃO DE ÁGUA FRIA;-FABRICADO CONFORME NBR-5648 E ISO 7/1;-DN 1.1/2" | 300 | 225 | 75 | UNIDADE | 5.12 | 1536 | 25%
OBJETO 446 | LOTE 21 - TUBO E CONEXAO EM PVC ROSCAVEL - AGUA | NIPEL DE PVC RIGIDO ROSCAVEL, PN-0,75 MPA, COR BRANCA, PARA CONDUCAO DEAGUA FRIA, FABRICADO CONFORME NBR-5648 E ISO 7/1, DN 1.1/4" | 300 | 225 | 75 | UNIDADE | 5.35 | 1605 | 25%
OBJETO 447 | LOTE 21 - TUBO E CONEXAO EM PVC ROSCAVEL - AGUA | NIPEL DE PVC RIGIDO ROSCAVEL, PN-0,75 MPA, COR BRANCA, PARA CONDUCAO DEAGUA FRIA, FABRICADO CONFORME NBR-5648 E ISO 7/1, DN 1" | 500 | 375 | 125 | UNIDADE | 5.31 | 2655 | 25%
OBJETO 448 | LOTE 21 - TUBO E CONEXAO EM PVC ROSCAVEL - AGUA | NIPEL DE PVC RIGIDO ROSCAVEL, PN-0,75 MPA, COR BRANCA, PARA CONDUCAO DEAGUA FRIA, FABRICADO CONFORME NBR-5648 E ISO 7/1, DN 1/2" | 3000 | 2250 | 750 | UNIDADE | 0.87 | 2610 | 25%
OBJETO 449 | LOTE 21 - TUBO E CONEXAO EM PVC ROSCAVEL - AGUA | NIPEL DE PVC RIGIDO ROSCAVEL, PN-0,75 MPA, COR BRANCA, PARA CONDUCAO DEAGUA FRIA, FABRICADO CONFORME NBR-5648 E ISO 7/1, DN 2 1/2" | 200 | 150 | 50 | UNIDADE | 41.77 | 8354 | 25%
OBJETO 450 | LOTE 21 - TUBO E CONEXAO EM PVC ROSCAVEL - AGUA | NIPEL DE PVC RIGIDO ROSCAVEL, PN-0,75 MPA, COR BRANCA, PARA CONDUCAO DEAGUA FRIA, FABRICADO CONFORME NBR-5648 E ISO 7/1, DN 2" | 300 | 225 | 75 | UNIDADE | 13.5 | 4050 | 25%
OBJETO 451 | LOTE 21 - TUBO E CONEXAO EM PVC ROSCAVEL - AGUA | NIPEL DE PVC RIGIDO ROSCAVEL, PN-0,75 MPA, COR BRANCA, PARA CONDUCAO DEAGUA FRIA, FABRICADO CONFORME NBR-5648 E ISO 7/1, DN 3" | 150 | 113 | 37 | UNIDADE | 42.61 | 6391.5 | 24.67%
OBJETO 452 | LOTE 21 - TUBO E CONEXAO EM PVC ROSCAVEL - AGUA | NIPEL DE PVC RIGIDO ROSCAVEL, PN-0,75 MPA, COR BRANCA, PARA CONDUCAO DEAGUA FRIA, FABRICADO CONFORME NBR-5648 E ISO 7/1, DN 3/4" | 800 | 600 | 200 | UNIDADE | 1.27 | 1016 | 25%
OBJETO 453 | LOTE 21 - TUBO E CONEXAO EM PVC ROSCAVEL - AGUA | NIPEL DE PVC RIGIDO ROSCAVEL, PN-0,75 MPA, COR BRANCA, PARA CONDUCAO DEAGUA FRIA, FABRICADO CONFORME NBR-5648 E ISO 7/1, DN 4" | 150 | 113 | 37 | UNIDADE | 91.5 | 13725 | 24.67%
OBJETO 454 | LOTE 21 - TUBO E CONEXAO EM PVC ROSCAVEL - AGUA | PLUG BUJÃO PVC ROSCÁVEL DE 1.1/2" POLEGADA | 100 | 75 | 25 | UNIDADE | 15.53 | 1553 | 25%
OBJETO 455 | LOTE 21 - TUBO E CONEXAO EM PVC ROSCAVEL - AGUA | PLUG BUJÃO PVC ROSCÁVEL DE 1.1/4" POLEGADA | 100 | 75 | 25 | UNIDADE | 14.93 | 1493 | 25%
OBJETO 456 | LOTE 21 - TUBO E CONEXAO EM PVC ROSCAVEL - AGUA | PLUG BUJÃO PVC ROSCÁVEL DE 1" POLEGADA | 300 | 225 | 75 | UNIDADE | 3.8 | 1140 | 25%
OBJETO 457 | LOTE 21 - TUBO E CONEXAO EM PVC ROSCAVEL - AGUA | PLUG BUJÃO PVC ROSCÁVEL DE 1/2" POLEGADA | 500 | 375 | 125 | UNIDADE | 0.42 | 210 | 25%
OBJETO 458 | LOTE 21 - TUBO E CONEXAO EM PVC ROSCAVEL - AGUA | PLUG BUJÃO PVC ROSCÁVEL DE 2.1/2" POLEGADA | 100 | 75 | 25 | UNIDADE | 20.64 | 2064 | 25%
OBJETO 459 | LOTE 21 - TUBO E CONEXAO EM PVC ROSCAVEL - AGUA | PLUG BUJÃO PVC ROSCÁVEL DE 2" POLEGADA | 100 | 75 | 25 | UNIDADE | 20.64 | 2064 | 25%
OBJETO 460 | LOTE 21 - TUBO E CONEXAO EM PVC ROSCAVEL - AGUA | PLUG BUJÃO PVC ROSCÁVEL DE 3" POLEGADA | 100 | 75 | 25 | UNIDADE | 23.57 | 2357 | 25%
OBJETO 461 | LOTE 21 - TUBO E CONEXAO EM PVC ROSCAVEL - AGUA | PLUG BUJÃO PVC ROSCÁVEL DE 3/4" POLEGADA | 500 | 375 | 125 | UNIDADE | 2.9 | 1450 | 25%
OBJETO 462 | LOTE 21 - TUBO E CONEXAO EM PVC ROSCAVEL - AGUA | PLUG BUJÃO PVC ROSCÁVEL DE 4" POLEGADA | 100 | 75 | 25 | UNIDADE | 59 | 5900 | 25%
OBJETO 463 | LOTE 21 - TUBO E CONEXAO EM PVC ROSCAVEL - AGUA | REGISTRO DE ESFERA, PVC, COM VOLANTE, VS, ROSCAVEL, DN 1 1/2", COM CORPO INTERIÇO. PRESSÃO DE SERVIÇO: 16KGF/CM 2. CONFORME NBR 5626. | 200 | 150 | 50 | UNIDADE | 55 | 11000 | 25%
OBJETO 464 | LOTE 21 - TUBO E CONEXAO EM PVC ROSCAVEL - AGUA | REGISTRO DE ESFERA, PVC, COM VOLANTE, VS, ROSCAVEL, DN 1 1/4", COM CORPO INTERIÇO. PRESSÃO DE SERVIÇO: 16KGF/CM 2. CONFORME NBR 5626. | 200 | 150 | 50 | UNIDADE | 52.21 | 10442 | 25%
OBJETO 465 | LOTE 21 - TUBO E CONEXAO EM PVC ROSCAVEL - AGUA | REGISTRO DE ESFERA, PVC, COM VOLANTE, VS, ROSCAVEL, DN 1", COM CORPO INTERIÇO. PRESSÃO DE SERVIÇO: 16KGF/CM 2. CONFORME NBR 5626. | 600 | 450 | 150 | UNIDADE | 24.59 | 14754 | 25%
OBJETO 466 | LOTE 21 - TUBO E CONEXAO EM PVC ROSCAVEL - AGUA | REGISTRO DE ESFERA, PVC, COM VOLANTE, VS, ROSCAVEL, DN 1/2", COM CORPO INTERIÇO. PRESSÃO DE SERVIÇO: 16KGF/CM 2. CONFORME NBR 5626. | 2000 | 1500 | 500 | UNIDADE | 21.15 | 42300 | 25%
OBJETO 467 | LOTE 21 - TUBO E CONEXAO EM PVC ROSCAVEL - AGUA | REGISTRO DE ESFERA, PVC, COM VOLANTE, VS, ROSCAVEL, DN 2 1/2", COM CORPO INTERIÇO. PRESSÃO DE SERVIÇO: 16KGF/CM 2. CONFORME NBR 5626. | 150 | 113 | 37 | UNIDADE | 130 | 19500 | 24.67%
OBJETO 468 | LOTE 21 - TUBO E CONEXAO EM PVC ROSCAVEL - AGUA | REGISTRO DE ESFERA, PVC, COM VOLANTE, VS, ROSCAVEL, DN 2", COM CORPO INTERIÇO. PRESSÃO DE SERVIÇO: 16KGF/CM 2. CONFORME NBR 5626. | 200 | 150 | 50 | UNIDADE | 50.77 | 10154 | 25%
OBJETO 469 | LOTE 21 - TUBO E CONEXAO EM PVC ROSCAVEL - AGUA | REGISTRO DE ESFERA, PVC, COM VOLANTE, VS, ROSCAVEL, DN 3", COM CORPO INTERIÇO. PRESSÃO DE SERVIÇO: 16KGF/CM 2. CONFORME NBR 5626. | 100 | 75 | 25 | UNIDADE | 193 | 19300 | 25%
OBJETO 470 | LOTE 21 - TUBO E CONEXAO EM PVC ROSCAVEL - AGUA | REGISTRO DE ESFERA, PVC, COM VOLANTE, VS, ROSCAVEL, DN 3/4", COM CORPO INTERIÇO. PRESSÃO DE SERVIÇO: 16KGF/CM 2. CONFORME NBR 5626. | 1000 | 750 | 250 | UNIDADE | 25.34 | 25340 | 25%
OBJETO 471 | LOTE 21 - TUBO E CONEXAO EM PVC ROSCAVEL - AGUA | REGISTRO DE ESFERA, PVC, COM VOLANTE, VS, ROSCAVEL, DN 4", COM CORPO INTERIÇO. PRESSÃO DE SERVIÇO: 16KGF/CM 2. CONFORME NBR 5626. | 100 | 75 | 25 | UNIDADE | 459 | 45900 | 25%
OBJETO 472 | LOTE 21 - TUBO E CONEXAO EM PVC ROSCAVEL - AGUA | REGISTRO DE PRESSAO PVC, ROSCAVEL, VOLANTE SIMPLES, DE 1/2". PRESSÃO DE SERVIÇO: 16KGF/CM 2. CONFORME NBR 5626. | 500 | 375 | 125 | UNIDADE | 8.9 | 4450 | 25%
OBJETO 473 | LOTE 21 - TUBO E CONEXAO EM PVC ROSCAVEL - AGUA | REGISTRO DE PRESSAO PVC, ROSCAVEL, VOLANTE SIMPLES, DE 3/4". PRESSÃO DE SERVIÇO: 16KGF/CM 2. CONFORME NBR 5626. | 500 | 375 | 125 | UNIDADE | 16.5 | 8250 | 25%
OBJETO 474 | LOTE 21 - TUBO E CONEXAO EM PVC ROSCAVEL - AGUA | TE DE PVC 6,3 ROSCÁVEL, COM AS SEGUINTES CARACTERÍSTICAS:-PN-0,75 MPA;-COR BRANCA;-PARA CONDUÇÃO DE ÁGUA FRIA;-FABRICADO CONFORME NBR-5648 E ISO 7/1;-DN 1 1/2" | 150 | 113 | 37 | UNIDADE | 25.31 | 3796.5 | 24.67%
OBJETO 475 | LOTE 21 - TUBO E CONEXAO EM PVC ROSCAVEL - AGUA | TE DE PVC 6,3 ROSCÁVEL, COM AS SEGUINTES CARACTERÍSTICAS:-PN-0,75 MPA;-COR BRANCA;-PARA CONDUÇÃO DE ÁGUA FRIA;-FABRICADO CONFORME NBR-5648 E ISO 7/1;-DN 1 1/4" | 150 | 113 | 37 | UNIDADE | 11.69 | 1753.5 | 24.67%
OBJETO 476 | LOTE 21 - TUBO E CONEXAO EM PVC ROSCAVEL - AGUA | TE DE PVC 6,3 ROSCÁVEL, COM AS SEGUINTES CARACTERÍSTICAS:-PN-0,75 MPA;-COR BRANCA;-PARA CONDUÇÃO DE ÁGUA FRIA;-FABRICADO CONFORME NBR-5648 E ISO 7/1;-DN 1" | 200 | 150 | 50 | UNIDADE | 17.9 | 3580 | 25%
OBJETO 477 | LOTE 21 - TUBO E CONEXAO EM PVC ROSCAVEL - AGUA | TE DE PVC 6,3 ROSCÁVEL, COM AS SEGUINTES CARACTERÍSTICAS:-PN-0,75 MPA;-COR BRANCA;-PARA CONDUÇÃO DE ÁGUA FRIA;-FABRICADO CONFORME NBR-5648 E ISO 7/1;-DN 1/2" | 500 | 375 | 125 | UNIDADE | 3.64 | 1820 | 25%
OBJETO 478 | LOTE 21 - TUBO E CONEXAO EM PVC ROSCAVEL - AGUA | TE DE PVC 6,3 ROSCÁVEL, COM AS SEGUINTES CARACTERÍSTICAS:-PN-0,75 MPA;-COR BRANCA;-PARA CONDUÇÃO DE ÁGUA FRIA;-FABRICADO CONFORME NBR-5648 E ISO 7/1;-DN 2 1/2" | 100 | 75 | 25 | UNIDADE | 45 | 4500 | 25%
OBJETO 479 | LOTE 21 - TUBO E CONEXAO EM PVC ROSCAVEL - AGUA | TE DE PVC 6,3 ROSCÁVEL, COM AS SEGUINTES CARACTERÍSTICAS:-PN-0,75 MPA;-COR BRANCA;-PARA CONDUÇÃO DE ÁGUA FRIA;-FABRICADO CONFORME NBR-5648 E ISO 7/1;-DN 3" | 100 | 75 | 25 | UNIDADE | 149.95 | 14995 | 25%
OBJETO 480 | LOTE 21 - TUBO E CONEXAO EM PVC ROSCAVEL - AGUA | TE DE PVC 6,3 ROSCÁVEL, COM AS SEGUINTES CARACTERÍSTICAS:-PN-0,75 MPA;-COR BRANCA;-PARA CONDUÇÃO DE ÁGUA FRIA;-FABRICADO CONFORME NBR-5648 E ISO 7/1;-DN 3/4" | 500 | 375 | 125 | UNIDADE | 4 | 2000 | 25%
OBJETO 481 | LOTE 21 - TUBO E CONEXAO EM PVC ROSCAVEL - AGUA | TE DE PVC 6,3 ROSCÁVEL, COM AS SEGUINTES CARACTERÍSTICAS:-PN-0,75 MPA;-COR BRANCA;-PARA CONDUÇÃO DE ÁGUA FRIA;-FABRICADO CONFORME NBR-5648 E ISO 7/1;-DN 4" | 50 | 38 | 12 | UNIDADE | 199.99 | 9999.5 | 24%
OBJETO 482 | LOTE 21 - TUBO E CONEXAO EM PVC ROSCAVEL - AGUA | TE DE PVC RIGIDO ROSCAVEL, PN-0,75 MPA, COR BRANCA, PARA CONDUCAO DE AGUA FRIA, FABRICADO CONFORME NBR-5648 E ISO 7/1, DN 2". | 150 | 113 | 37 | UNIDADE | 46.59 | 6988.5 | 24.67%
OBJETO 483 | LOTE 21 - TUBO E CONEXAO EM PVC ROSCAVEL - AGUA | TE DE REDUÇÃO PVC 6,3 ROSCÁVEL, COM AS SEGUINTES CARACTERÍSTICAS:-PN-0,75 MPA;-COR BRANCA;- PARA CONDUÇÃO DE ÁGUA FRIA;-FABRICADO CONFORME NBR-5648 E ISO 7/1;-DN 3/4 X 1/2". | 400 | 300 | 100 | UNIDADE | 8 | 3200 | 25%
OBJETO 484 | LOTE 21 - TUBO E CONEXAO EM PVC ROSCAVEL - AGUA | TE DE REDUCAO PVC RIGIDO ROSCAVEL, PN-0,75 MPA, COR BRANCA, PARA CONDUCAO DE AGUA FRIA, FABRICADO CONFORME NBR-5648 E ISO 7/1, DE 1 1/2X 3/4" | 100 | 75 | 25 | UNIDADE | 24.51 | 2451 | 25%
OBJETO 485 | LOTE 21 - TUBO E CONEXAO EM PVC ROSCAVEL - AGUA | TE DE REDUCAO PVC RIGIDO ROSCAVEL, PN-0,75 MPA, COR BRANCA, PARA CONDUCAO DE AGUA FRIA, FABRICADO CONFORME NBR-5648 E ISO 7/1, DN 1 X 3/4" | 200 | 150 | 50 | UNIDADE | 6.4 | 1280 | 25%
OBJETO 486 | LOTE 21 - TUBO E CONEXAO EM PVC ROSCAVEL - AGUA | TUBO DE PVC RÍGIDO ROSCÁVEL, COM AS SEGUINTES CARACTERÍSTICAS;-PN 0,75 MPA;-COR BRANCA;-COM ROSCA NBR ISO 7/1 NAS EXTREMIDADES;-PARA CONDUÇÃO DE ÁGUA FRIA;-FABRICADO QUALITATIVAMENTE CONFORME NBR-5648;-EM BARRAS DE 6 METROS;-DN 1 1/2". | 300 | 225 | 75 | METRO | 29.8 | 8940 | 25%
OBJETO 487 | LOTE 21 - TUBO E CONEXAO EM PVC ROSCAVEL - AGUA | TUBO DE PVC RÍGIDO ROSCÁVEL, COM AS SEGUINTES CARACTERÍSTICAS;-PN 0,75 MPA;-COR BRANCA;-COM ROSCA NBR ISO 7/1 NAS EXTREMIDADES;-PARA CONDUÇÃO DE ÁGUA FRIA;-FABRICADO QUALITATIVAMENTE CONFORME NBR-5648;-EM BARRAS DE 6 METROS;-DN 1 1/4". | 300 | 225 | 75 | METRO | 25.48 | 7644 | 25%
OBJETO 488 | LOTE 21 - TUBO E CONEXAO EM PVC ROSCAVEL - AGUA | TUBO DE PVC RÍGIDO ROSCÁVEL, COM AS SEGUINTES CARACTERÍSTICAS;-PN 0,75 MPA;-COR BRANCA;-COM ROSCA NBR ISO 7/1 NAS EXTREMIDADES;-PARA CONDUÇÃO DE ÁGUA FRIA;-FABRICADO QUALITATIVAMENTE CONFORME NBR-5648;-EM BARRAS DE 6 METROS;-DN 1". | 900 | 675 | 225 | METRO | 20.2 | 18180 | 25%
OBJETO 489 | LOTE 21 - TUBO E CONEXAO EM PVC ROSCAVEL - AGUA | TUBO DE PVC RÍGIDO ROSCÁVEL, COM AS SEGUINTES CARACTERÍSTICAS;-PN 0,75 MPA;-COR BRANCA;-COM ROSCA NBR ISO 7/1 NAS EXTREMIDADES;-PARA CONDUÇÃO DE ÁGUA FRIA;-FABRICADO QUALITATIVAMENTE CONFORME NBR-5648;-EM BARRAS DE 6 METROS;-DN 1/2". | 1800 | 1350 | 450 | METRO | 7.55 | 13590 | 25%
OBJETO 490 | LOTE 21 - TUBO E CONEXAO EM PVC ROSCAVEL - AGUA | TUBO DE PVC RÍGIDO ROSCÁVEL, COM AS SEGUINTES CARACTERÍSTICAS;-PN 0,75 MPA;-COR BRANCA;-COM ROSCA NBR ISO 7/1 NAS EXTREMIDADES;-PARA CONDUÇÃO DE ÁGUA FRIA;-FABRICADO QUALITATIVAMENTE CONFORME NBR-5648;-EM BARRAS DE 6 METROS;-DN 2 1/2". | 900 | 675 | 225 | METRO | 58.48 | 52632 | 25%
OBJETO 491 | LOTE 21 - TUBO E CONEXAO EM PVC ROSCAVEL - AGUA | TUBO DE PVC RÍGIDO ROSCÁVEL, COM AS SEGUINTES CARACTERÍSTICAS;-PN 0,75 MPA;-COR BRANCA;-COM ROSCA NBR ISO 7/1 NAS EXTREMIDADES;-PARA CONDUÇÃO DE ÁGUA FRIA;-FABRICADO QUALITATIVAMENTE CONFORME NBR-5648;-EM BARRAS DE 6 METROS;-DN 2". | 600 | 450 | 150 | METRO | 42.65 | 25590 | 25%
OBJETO 492 | LOTE 21 - TUBO E CONEXAO EM PVC ROSCAVEL - AGUA | TUBO DE PVC RÍGIDO ROSCÁVEL, COM AS SEGUINTES CARACTERÍSTICAS;-PN 0,75 MPA;-COR BRANCA;-COM ROSCA NBR ISO 7/1 NAS EXTREMIDADES;-PARA CONDUÇÃO DE ÁGUA FRIA;-FABRICADO QUALITATIVAMENTE CONFORME NBR-5648;-EM BARRAS DE 6 METROS;-DN 3". | 300 | 225 | 75 | METRO | 115.05 | 34515 | 25%
OBJETO 493 | LOTE 21 - TUBO E CONEXAO EM PVC ROSCAVEL - AGUA | TUBO DE PVC RÍGIDO ROSCÁVEL, COM AS SEGUINTES CARACTERÍSTICAS;-PN 0,75 MPA;-COR BRANCA;-COM ROSCA NBR ISO 7/1 NAS EXTREMIDADES;-PARA CONDUÇÃO DE ÁGUA FRIA;-FABRICADO QUALITATIVAMENTE CONFORME NBR-5648;-EM BARRAS DE 6 METROS;-DN 3/4". | 1200 | 900 | 300 | METRO | 39 | 46800 | 25%
OBJETO 494 | LOTE 21 - TUBO E CONEXAO EM PVC ROSCAVEL - AGUA | TUBO DE PVC RÍGIDO ROSCÁVEL, COM AS SEGUINTES CARACTERÍSTICAS;-PN 0,75 MPA;-COR BRANCA;-COM ROSCA NBR ISO 7/1 NAS EXTREMIDADES;-PARA CONDUÇÃO DE ÁGUA FRIA;-FABRICADO QUALITATIVAMENTE CONFORME NBR-5648;-EM BARRAS DE 6 METROS;-DN 4". | 300 | 225 | 75 | METRO | 126.98 | 38094 | 25%
OBJETO 495 | LOTE 21 - TUBO E CONEXAO EM PVC ROSCAVEL - AGUA | UNIÃO DE PVC 6,3 ROSCÁVEL, COM AS SEGUINTES CARACTERÍSTICAS:-PN-0,75 MPA;-COR BRANCA;- FORNECIDO COM ANEL DE BORRACHA;-PARA CONDUÇÃO DE ÁGUA FRIA;-FABRICADO CONFORME NBR-5648 E ISO 7/1;-DN 1/2" | 1500 | 1125 | 375 | UNIDADE | 5.46 | 8190 | 25%
OBJETO 496 | LOTE 21 - TUBO E CONEXAO EM PVC ROSCAVEL - AGUA | UNIÃO DE PVC 6,3 ROSCÁVEL, COM AS SEGUINTES CARACTERÍSTICAS:-PN-0,75 MPA;-COR BRANCA;- FORNECIDO COM ANEL DE BORRACHA;-PARA CONDUÇÃO DE ÁGUA FRIA;-FABRICADO CONFORME NBR-5648 E ISO 7/1;-DN 2" | 150 | 113 | 37 | UNIDADE | 51.16 | 7674 | 24.67%
OBJETO 497 | LOTE 21 - TUBO E CONEXAO EM PVC ROSCAVEL - AGUA | UNIAO DE PVC RIGIDO ROSCAVEL, PN-0,75 MPA, COR BRANCA, FORNECIDO COM ANEL DE BORRACHA, PARA CONDUCAO DE AGUA FRIA, FABRICADO CONFORME NBR-5648 E ISO 7/1, DN 1.1/2". | 200 | 150 | 50 | UNIDADE | 35.61 | 7122 | 25%
OBJETO 498 | LOTE 21 - TUBO E CONEXAO EM PVC ROSCAVEL - AGUA | UNIAO DE PVC RIGIDO ROSCAVEL, PN-0,75 MPA, COR BRANCA, FORNECIDO COM ANEL DE BORRACHA, PARA CONDUCAO DE AGUA FRIA, FABRICADO CONFORME NBR-5648 E ISO 7/1, DN 1.1/4". | 200 | 150 | 50 | UNIDADE | 28.9 | 5780 | 25%
OBJETO 499 | LOTE 21 - TUBO E CONEXAO EM PVC ROSCAVEL - AGUA | UNIAO DE PVC RIGIDO ROSCAVEL, PN-0,75 MPA, COR BRANCA, FORNECIDO COM ANEL DE BORRACHA, PARA CONDUCAO DE AGUA FRIA, FABRICADO CONFORME NBR-5648 E ISO 7/1, DN 1". | 400 | 300 | 100 | UNIDADE | 23.79 | 9516 | 25%
OBJETO 500 | LOTE 21 - TUBO E CONEXAO EM PVC ROSCAVEL - AGUA | UNIAO DE PVC RIGIDO ROSCAVEL, PN-0,75 MPA, COR BRANCA, FORNECIDO COM ANEL DE BORRACHA, PARA CONDUCAO DE AGUA FRIA, FABRICADO CONFORME NBR-5648 E ISO 7/1, DN 2.1/2". | 200 | 150 | 50 | UNIDADE | 134.78 | 26956 | 25%
OBJETO 501 | LOTE 21 - TUBO E CONEXAO EM PVC ROSCAVEL - AGUA | UNIAO DE PVC RIGIDO ROSCAVEL, PN-0,75 MPA, COR BRANCA, FORNECIDO COM ANEL DE BORRACHA, PARA CONDUCAO DE AGUA FRIA, FABRICADO CONFORME NBR-5648 E ISO 7/1, DN3". | 200 | 150 | 50 | UNIDADE | 179.76 | 35952 | 25%
OBJETO 502 | LOTE 21 - TUBO E CONEXAO EM PVC ROSCAVEL - AGUA | UNIAO DE PVC RIGIDO ROSCAVEL, PN-0,75 MPA, COR BRANCA, FORNECIDO COM ANEL DE BORRACHA, PARA CONDUCAO DE AGUA FRIA, FABRICADO CONFORME NBR-5648 E ISO 7/1, DN3/4". | 1000 | 750 | 250 | UNIDADE | 9.55 | 9550 | 25%
OBJETO 503 | LOTE 21 - TUBO E CONEXAO EM PVC ROSCAVEL - AGUA | UNIAO DE PVC RIGIDO ROSCAVEL, PN-0,75 MPA, COR BRANCA, FORNECIDO COM ANEL DE BORRACHA, PARA CONDUCAO DE AGUA FRIA, FABRICADO CONFORME NBR-5648 E ISO 7/1, DN4". | 150 | 113 | 37 | UNIDADE | 424 | 63600 | 24.67%
OBJETO 504 | LOTE 22 -TUBO E CONEXOEM EM PVC DEFOFO - AGUA | ANEL DE BORRACHA NATURAL, SINTÉTICA OU AINDA DE ADEQUADA MISTURA DE AMBAS PARA TUBO DEFoFo 1MPa DN 100. CONFORME NBR 7672/7665 | 300 | 225 | 75 | UNIDADE | 9.64 | 2892 | 25%
OBJETO 505 | LOTE 22 -TUBO E CONEXOEM EM PVC DEFOFO - AGUA | ANEL DE BORRACHA NATURAL, SINTÉTICA OU AINDA DE ADEQUADA MISTURA DE AMBAS PARA TUBO DEFoFo 1MPa DN 150. CONFORME NBR 7672/7667 | 300 | 225 | 75 | UNIDADE | 19.9 | 5970 | 25%
OBJETO 506 | LOTE 22 -TUBO E CONEXOEM EM PVC DEFOFO - AGUA | ANEL DE BORRACHANATURAL, SINTÉTICA OU AINDA DE ADEQUADA MISTURA DE AMBAS PARA TUBO DEFoFo 1MPa DN 200. CONFORME NBR 7672/7666 | 200 | 150 | 50 | UNIDADE | 29.91 | 5982 | 25%
OBJETO 507 | LOTE 22 -TUBO E CONEXOEM EM PVC DEFOFO - AGUA | ADAPTADOR, PVC PBA, A BOLSA DEFOFO, JE, DN 100/DE 110, PARA ÁGUA, CONFORME ABNT NBR 9815, NBR 5647, NBR 7665 | 50 | 38 | 12 | UNIDADE | 87.5 | 4375 | 24%
OBJETO 508 | LOTE 22 -TUBO E CONEXOEM EM PVC DEFOFO - AGUA | ADAPTADOR, PVC PBA, A BOLSA DEFOFO, JE, DN 150 x 100, PARA ÁGUA, CONFORME ABNT NBR 9815, NBR 5647, NBR 7665 | 50 | 38 | 12 | UNIDADE | 373.33 | 18666.5 | 24%
OBJETO 509 | LOTE 22 -TUBO E CONEXOEM EM PVC DEFOFO - AGUA | ADAPTADOR, PVC PBA, A BOLSA DEFOFO, JE, DN 150, PARA ÁGUA, CONFORME ABNT NBR 9815, NBR 5647, NBR 7665 | 50 | 38 | 12 | UNIDADE | 83.3 | 4165 | 24%
OBJETO 510 | LOTE 22 -TUBO E CONEXOEM EM PVC DEFOFO - AGUA | CURVA LONGA DEFOFO, 22°30", JGS, DN=100MM, CONFORME NBR 8682 | 50 | 38 | 12 | UNIDADE | 133.86 | 6693 | 24%
OBJETO 511 | LOTE 22 -TUBO E CONEXOEM EM PVC DEFOFO - AGUA | CURVA LONGA DEFOFO, 22°30", JGS, DN=150MM, CONFORME NBR 8682 | 50 | 38 | 12 | UNIDADE | 249.7 | 12485 | 24%
OBJETO 512 | LOTE 22 -TUBO E CONEXOEM EM PVC DEFOFO - AGUA | CURVA LONGA DEFOFO, 22°30", JGS, DN=200MM, CONFORME NBR 8682 | 50 | 38 | 12 | UNIDADE | 375.91 | 18795.5 | 24%
OBJETO 513 | LOTE 22 -TUBO E CONEXOEM EM PVC DEFOFO - AGUA | CURVA LONGA DEFOFO, 45°, JGS, DN=100MM, CONFORME NBR 8682 | 50 | 38 | 12 | UNIDADE | 100 | 5000 | 24%
OBJETO 514 | LOTE 22 -TUBO E CONEXOEM EM PVC DEFOFO - AGUA | CURVA LONGA DEFOFO, 45°, JGS, DN=150MM, CONFORME NBR 8682 | 50 | 38 | 12 | UNIDADE | 229.9 | 11495 | 24%
OBJETO 515 | LOTE 22 -TUBO E CONEXOEM EM PVC DEFOFO - AGUA | CURVA LONGA DEFOFO, 45°, JGS, DN=200MM, CONFORME NBR 8682 | 50 | 38 | 12 | UNIDADE | 325 | 16250 | 24%
OBJETO 516 | LOTE 22 -TUBO E CONEXOEM EM PVC DEFOFO - AGUA | CURVA LONGA DEFOFO, 90°, JGS, DN=100MM, CONFORME NBR 8682 | 50 | 38 | 12 | UNIDADE | 109.7 | 5485 | 24%
OBJETO 517 | LOTE 22 -TUBO E CONEXOEM EM PVC DEFOFO - AGUA | CURVA LONGA DEFOFO, 90°, JGS, DN=150MM, CONFORME NBR 8682 | 50 | 38 | 12 | UNIDADE | 247 | 12350 | 24%
OBJETO 518 | LOTE 22 -TUBO E CONEXOEM EM PVC DEFOFO - AGUA | CURVA LONGA DEFOFO, 90°, JGS, DN=200MM, CONFORME NBR 8682 | 50 | 38 | 12 | UNIDADE | 325 | 16250 | 24%
OBJETO 519 | LOTE 22 -TUBO E CONEXOEM EM PVC DEFOFO - AGUA | LUVA DE CORRER DEFOFO, PVC, JE, MPA,CLASSE DE RIGIDEZ DE 16000 PA. CONFORME:NBR 7665/2007. DN=150 DIMENSÕES: • D.INTERNO =171MM, • L= 345,0MM. | 150 | 113 | 37 | UNIDADE | 87.7 | 13155 | 24.67%
OBJETO 520 | LOTE 22 -TUBO E CONEXOEM EM PVC DEFOFO - AGUA | LUVA DE CORRER DEFOFO, PVC, JE, MPA,CLASSE DE RIGIDEZ DE 16000 PA. CONFORME:NBR 7665/2007. DN=200 DIMENSÕES: • D.INTERNO =223MM, • L= 400MM. | 100 | 75 | 25 | UNIDADE | 197.89 | 19789 | 25%
OBJETO 521 | LOTE 22 -TUBO E CONEXOEM EM PVC DEFOFO - AGUA | LUVA DE CORRER DEFOFO, PVC, JE, MPA,CLASSE DE RIGIDEZ DE 16000 PA. CONFORME:NBR 7665/2007. DN=100 DIMENSÕES: • D.INTERNO =118MM, • L= 295,0MM | 200 | 150 | 50 | UNIDADE | 52.44 | 10488 | 25%
OBJETO 522 | LOTE 22 -TUBO E CONEXOEM EM PVC DEFOFO - AGUA | REDUÇÃO DEFOFO DN 150 x 100 PN10, CONFORME NBR 8682 | 100 | 75 | 25 | UNIDADE | 179.99 | 17999 | 25%
OBJETO 523 | LOTE 22 -TUBO E CONEXOEM EM PVC DEFOFO - AGUA | REDUÇÃO DEFOFO DN 200 x 150 PN10, CONFORME NBR 8682 | 60 | 45 | 15 | UNIDADE | 214 | 12840 | 25%
OBJETO 524 | LOTE 22 -TUBO E CONEXOEM EM PVC DEFOFO - AGUA | TÊ DEFOFO, JGS, DN=100MM PARA REDE DE AGUA CONFORME NBR 8682 | 60 | 45 | 15 | UNIDADE | 137.29 | 8237.4 | 25%
OBJETO 525 | LOTE 22 -TUBO E CONEXOEM EM PVC DEFOFO - AGUA | TÊ DEFOFO, JGS, DN=150MM PARA REDE DE AGUA CONFORME NBR 8682 | 60 | 45 | 15 | UNIDADE | 343.31 | 20598.6 | 25%
OBJETO 526 | LOTE 22 -TUBO E CONEXOEM EM PVC DEFOFO - AGUA | TÊ DEFOFO, JGS, DN=200MM PARA REDE DE AGUA CONFORME NBR 8682 | 40 | 30 | 10 | UNIDADE | 490.46 | 19618.4 | 25%
OBJETO 527 | LOTE 22 -TUBO E CONEXOEM EM PVC DEFOFO - AGUA | TUBO PVC DEFOFO (PVC SIGMA 12 COM COMPOSTO MODIFICADOR DE IMPACTO), JEI, CLASSE DE SERVIÇO 1 MPA, CLASSE DE RIGIDEZ DE 16000 PA, DN=100MM E DE=118MM, ESPESSURA DA PAREDE =4,8MM, L=6M, COMPRIMENTO DA BOLSA=122,8MM, PARA REDE DE AGUA CONFORME - NBR - 7665/2007 e NBR 9822. | 1200 | 900 | 300 | METRO | 32.86 | 39432 | 25%
OBJETO 528 | LOTE 22 -TUBO E CONEXOEM EM PVC DEFOFO - AGUA | TUBO PVC DEFOFO (PVC SIGMA 12 COM COMPOSTO MODIFICADOR DE IMPACTO), JEI, CLASSE DE SERVIÇO 1 MPA, CLASSE DE RIGIDEZ DE 16000 PA, DN=150MM E DE=170MM, ESPESSURA DA PAREDE=6,8MM, L=6M, COMPRIMENTO DA BOLSA=150,1MM, PARA REDE DE AGUA CONFORME - NBR - 7665/2007 e NBR 9822. | 1500 | 1125 | 375 | METRO | 76 | 114000 | 25%
OBJETO 529 | LOTE 22 -TUBO E CONEXOEM EM PVC DEFOFO - AGUA | TUBO PVC DEFOFO (PVC SIGMA 12 COM COMPOSTO MODIFICADOR DE IMPACTO), JEI, CLASSE DE SERVIÇO 1 MPA, CLASSE DE RIGIDEZ DE 16000 PA, DN=200MM E DE=222MM, ESPESSURA DA PAREDE =8,9MM, L=6M, COMPRIMENTO DA BOLSA=177,8MM, PARA REDE DE AGUA CONFORME - NBR - 7665/2007 e NBR 9822. | 900 | 675 | 225 | METRO | 121.6 | 109440 | 25%
OBJETO 530 | LOTE 23 - CONEXOES HIDROMETRO - AGUA | CAIXA DE PROTEÇÃO DE HIDRÔMETRO, FABRICADA EM POLIPROPILENO COM PROTEÇÃO CONTRA RAIOS UV, COR CLARA (CINZA OU BRANCO), PARA INSTALAÇÃO INDIVIDUALIZADA EM PAREDE, COM DIMENSÕES VARIANDO DE 380 a 440 X 260 a 350 X 130 A 150 MM (COMPRIMENTO, ALTURA E PROFUNDIDADE), MODELO QUE PERMITA AGRUPAMENTO VERTICAL PARA MONTAGEM DE LIGAÇÕES MÚLTIPLAS (DUAS OU MAIS LIGAÇÕES), COMPLETA, COM TAMPA FRONTAL TRANSPARENTE, EM POLICARBONATO PARA LEITURA, E ACESSÓRIOS COMO PARAFUSOS PARA FIXAÇÃO COM AS DEMAIS CAIXAS QUANDO AGRUPADAS, REF. TAF CHN4 9403 OU SIMILAR. | 300 | 225 | 75 | UNIDADE | 60 | 18000 | 25%
OBJETO 531 | LOTE 23 - CONEXOES HIDROMETRO - AGUA | CAIXA EM PP, COM TAMPA ARTICULADA REFORÇADA, DIMENSÕES MÍNIMAS 340 MM X 210 MM X 180 MM (COMPRIMENTO, LARGURA E PROFUNDIDADES), COM CHAVE, REF. ALL SANE, DOALPLASTIC OU SIMILAR. | 300 | 225 | 75 | UNIDADE | 56.55 | 16965 | 25%
OBJETO 532 | LOTE 23 - CONEXOES HIDROMETRO - AGUA | EXTREMIDADE/TUBETE PARA HIDROMETRO PVC, COM ROSCA, CURTA, COM BUCHA BRONZE 1/2" | 500 | 375 | 125 | UNIDADE | 13.99 | 6995 | 25%
OBJETO 533 | LOTE 23 - CONEXOES HIDROMETRO - AGUA | EXTREMIDADE/TUBETE PARA HIDROMETRO PVC, COM ROSCA, CURTA, COM BUCHA BRONZE 3/4" | 500 | 375 | 125 | UNIDADE | 16.81 | 8405 | 25%
OBJETO 534 | LOTE 23 - CONEXOES HIDROMETRO - AGUA | EXTREMIDADE/TUBETE PARA HIDROMETRO PVC, COM ROSCA, CURTA, COM BUCHA LATAO, 1/2" | 500 | 375 | 125 | UNIDADE | 13.38 | 6690 | 25%
OBJETO 535 | LOTE 23 - CONEXOES HIDROMETRO - AGUA | EXTREMIDADE/TUBETE PARA HIDROMETRO PVC, COM ROSCA, CURTA, COM BUCHA LATAO, 3/4" | 500 | 375 | 125 | UNIDADE | 16.81 | 8405 | 25%
OBJETO 536 | LOTE 23 - CONEXOES HIDROMETRO - AGUA | EXTREMIDADE/TUBETE PARA HIDROMETRO PVC, COM ROSCA, LONGA, COM BUCHA LATAO, 1/2" | 500 | 375 | 125 | UNIDADE | 19.72 | 9860 | 25%
OBJETO 537 | LOTE 23 - CONEXOES HIDROMETRO - AGUA | EXTREMIDADE/TUBETE PARA HIDROMETRO PVC, COM ROSCA, LONGA, COM BUCHA LATAO, 3/4" | 500 | 375 | 125 | UNIDADE | 13.47 | 6735 | 25%
OBJETO 538 | LOTE 23 - CONEXOES HIDROMETRO - AGUA | EXTREMIDADE/TUBETE PARA HIDROMETRO PVC, COM ROSCA, LONGA, SEM BUCHA BRONZE, 1/2" | 500 | 375 | 125 | UNIDADE | 10.65 | 5325 | 25%
OBJETO 539 | LOTE 23 - CONEXOES HIDROMETRO - AGUA | EXTREMIDADE/TUBETE PARA HIDROMETRO PVC, COM ROSCA, LONGA, SEM BUCHA BRONZE, 3/4" | 500 | 375 | 125 | UNIDADE | 13.9 | 6950 | 25%
OBJETO 540 | LOTE 23 - CONEXOES HIDROMETRO - AGUA | KIT DE VEDAÇÃO P/ CORTE DE LIGAÇÃO D'ÁGUA-HIDRÔMETRO | 1500 | 1125 | 375 | UNIDADE | 35.85 | 53775 | 25%
OBJETO 541 | LOTE 23 - CONEXOES HIDROMETRO - AGUA | LACRE ANTI-FRAUDE, EM POLIPROPILENO, PARA VIROLAS DE HIDROMETRO 1/2", COM FORMA CIRCULAR BIPARTIDO, COM TRAVAS ANTI-FRAUDE, DE=52+/-2MM, LARGURA=30+/-1MM, COM DIÂMETRO DO ORIFÍCIO LADO TUBETE=22+/-0,5MM E NO LADO DO HIDRÔMETRO=27+/-0,5MM, COR AZUL | 3000 | 2250 | 750 | UNIDADE | 1.4 | 4200 | 25%
OBJETO 542 | LOTE 23 - CONEXOES HIDROMETRO - AGUA | LACRE ANTI-FRAUDE, EM POLIPROPILENO, PARA VIROLAS DE HIDROMETRO 3/4", COM FORMA CIRCULAR BIPARTIDO, COM TRAVAS ANTI-FRAUDE, DE=60+/-2MM, LARGURA=33+/-1MM, COM DIÂMETRO DO ORIFÍCIO LADO TUBETE=27+/-0,5MM E NO LADO DO HIDRÔMETRO=34+/-0,5MM, COR AZUL | 3000 | 2250 | 750 | UNIDADE | 1.4 | 4200 | 25%
OBJETO 543 | LOTE 23 - CONEXOES HIDROMETRO - AGUA | REGISTRO DE ESFERA, COM ACIONAMENTO POR BORBOLETA 1/4 DE VOLTA, COM ANEL DE VEDAÇÃO EM BORRACHA NITRÍLICA NO DIÂMETRO DO ALOJAMENTO DA BORBOLETA, EM PVC BRANCO OU AZUL, COM FURAÇÃO PARA PASSAGEM DE FIO DE LACRE, COM TUBETE TELESCÓPICO, COM CURSO DE 15,00 A 20,00 MM E EXTREMIDADES COM PORCA SEXTAVADA, SENDO UM DOS LADOS LIVRE, COM INSERTO METÁLICO DE LATÃO OU BRONZE , DN 15 MM | 500 | 375 | 125 | UNIDADE | 16.93 | 8465 | 25%
OBJETO 544 | LOTE 24 - BRONZE - AGUA | CONECTOR BRONZE (REF 603) SEM ANEL DE SOLDA, BOLSA X ROSCA FEMEA, 15 MM X 1/2" | 1000 | 750 | 250 | UNIDADE | 18.02 | 18020 | 25%
OBJETO 545 | LOTE 24 - BRONZE - AGUA | CONECTOR BRONZE(REF 603) SEM ANEL DE SOLDA, BOLSA X ROSCA FEMEA, 22 MM X 1/2" | 1000 | 750 | 250 | UNIDADE | 17.91 | 17910 | 25%
OBJETO 546 | LOTE 24 - BRONZE - AGUA | COTOVELO BRONZE(REF 707-3) SEM ANEL DE SOLDA, BOLSA X ROSCA FEMEA, 22MM X 1/2" | 10 | 8 | 2 | UNIDADE | 23.8 | 238 | 20%
OBJETO 547 | LOTE 24 - BRONZE - AGUA | COTOVELO BRONZE(REF 707-3) SEM ANEL DE SOLDA, BOLSA X ROSCA FEMEA, 22MM X 3/4" | 10 | 8 | 2 | UNIDADE | 28.75 | 287.5 | 20%
OBJETO 548 | LOTE 24 - BRONZE - AGUA | REGISTRO DE ESFERA, COM ALAVANCA, EM BRONZE, ROSCA FÊMEA, PARA LIGAÇÃO PREDIAL. (REF 1552-B) DN 1/2''. | 1000 | 750 | 250 | UNIDADE | 54.64 | 54640 | 25%
OBJETO 549 | LOTE 24 - BRONZE - AGUA | REGISTRO DE ESFERA, COM ALAVANCA, EM BRONZE, ROSCA FÊMEA, PARA LIGAÇÃO PREDIAL. (REF 1552-B) DN 3/4''. | 1000 | 750 | 250 | UNIDADE | 54.13 | 54130 | 25%
OBJETO 550 | LOTE 25 - REGISTRO FOFO - ÁGUA | REGISTRO DE GAVETA FOFO, COM BOLSAS JGS, CUNHA DE BORRACHA E CABEÇOTE DN 100 PN10 | 30 | 23 | 7 | UNIDADE | 639.6 | 19188 | 23.33%
OBJETO 551 | LOTE 25 - REGISTRO FOFO - ÁGUA | REGISTRO DE GAVETA FOFO, COM BOLSAS JGS, CUNHA DE BORRACHA E CABEÇOTE DN 150 PN10 | 30 | 23 | 7 | UNIDADE | 1266.66 | 37999.8 | 23.33%
OBJETO 552 | LOTE 25 - REGISTRO FOFO - ÁGUA | REGISTRO DE GAVETA FOFO, COM BOLSAS JGS, CUNHA DE BORRACHA E CABEÇOTE DN 200 PN10 | 30 | 23 | 7 | UNIDADE | 2317.34 | 69520.2 | 23.33%
OBJETO 553 | LOTE 26 - TUBO EDUTOR PVC - AGUA | LUVA EDUTOR EM PVC DN 40 MM(1 1/2"), DE=48,0MM, L=4M, E (PAREDE)=6,0MM. | 100 | 75 | 25 | UNIDADE | 130 | 13000 | 25%
OBJETO 554 | LOTE 26 - TUBO EDUTOR PVC - AGUA | LUVA EDUTOR EM PVC DN 50 MM(2"), DE=60,0MM, L=4M, E (PAREDE)=6,0MM. | 100 | 75 | 25 | UNIDADE | 116.21 | 11621 | 25%
OBJETO 555 | LOTE 26 - TUBO EDUTOR PVC - AGUA | TUBO EDUTOR EM PVC DN 40 MM(1 1/2"), DE=48,0MM, L=4M, E (PAREDE)=6,0MM. | 300 | 225 | 75 | METRO | 140 | 42000 | 25%
OBJETO 556 | LOTE 26 - TUBO EDUTOR PVC - AGUA | TUBO EDUTOR EM PVC DN 50 MM(2"), DE=60,0MM, L=4M, E (PAREDE)=6,0MM. | 300 | 225 | 75 | METRO | 177.51 | 53253 | 25%
OBJETO 557 | LOTE 27 - REGISTROS ESFERA E GAVETA EM BRONZE E LATAO - AGUA | REGISTRO DE ESFERA EM LATÃO, BITOLA 1 1/2", NBR14788 | 300 | 225 | 75 | UNIDADE | 79.8 | 23940 | 25%
OBJETO 558 | LOTE 27 - REGISTROS ESFERA E GAVETA EM BRONZE E LATAO - AGUA | REGISTRO DE ESFERA EM LATÃO, BITOLA 1 1/4", NBR14788 | 300 | 225 | 75 | UNIDADE | 99 | 29700 | 25%
OBJETO 559 | LOTE 27 - REGISTROS ESFERA E GAVETA EM BRONZE E LATAO - AGUA | REGISTRO DE ESFERA EM LATÃO, BITOLA 1", NBR14788 | 600 | 450 | 150 | UNIDADE | 80 | 48000 | 25%
OBJETO 560 | LOTE 27 - REGISTROS ESFERA E GAVETA EM BRONZE E LATAO - AGUA | REGISTRO DE ESFERA EM LATÃO, BITOLA 1/2", NBR14788 | 2000 | 1500 | 500 | UNIDADE | 21.9 | 43800 | 25%
OBJETO 561 | LOTE 27 - REGISTROS ESFERA E GAVETA EM BRONZE E LATAO - AGUA | REGISTRO DE ESFERA EM LATÃO, BITOLA 2", NBR14788 | 300 | 225 | 75 | UNIDADE | 199.95 | 59985 | 25%
OBJETO 562 | LOTE 27 - REGISTROS ESFERA E GAVETA EM BRONZE E LATAO - AGUA | REGISTRO DE ESFERA EM LATÃO, BITOLA 3", NBR14788 | 150 | 113 | 37 | UNIDADE | 381 | 57150 | 24.67%
OBJETO 563 | LOTE 27 - REGISTROS ESFERA E GAVETA EM BRONZE E LATAO - AGUA | REGISTRO DE ESFERA EM LATÃO, BITOLA 3/4", NBR14788 | 2000 | 1500 | 500 | UNIDADE | 31 | 62000 | 25%
OBJETO 564 | LOTE 27 - REGISTROS ESFERA E GAVETA EM BRONZE E LATAO - AGUA | REGISTRO DE ESFERA EM LATÃO, BITOLA 4", NBR14788 | 150 | 113 | 37 | UNIDADE | 439 | 65850 | 24.67%
OBJETO 565 | LOTE 27 - REGISTROS ESFERA E GAVETA EM BRONZE E LATAO - AGUA | REGISTRO GAVETA BRUTO EM LATÃO FORJADO, BITOLA 1 1/2", NBR1509 | 200 | 150 | 50 | UNIDADE | 170.11 | 34022 | 25%
OBJETO 566 | LOTE 27 - REGISTROS ESFERA E GAVETA EM BRONZE E LATAO - AGUA | REGISTRO GAVETA BRUTO EM LATÃO FORJADO, BITOLA 1 1/4", NBR1509 | 200 | 150 | 50 | UNIDADE | 90.67 | 18134 | 25%
OBJETO 567 | LOTE 27 - REGISTROS ESFERA E GAVETA EM BRONZE E LATAO - AGUA | REGISTRO GAVETA BRUTO EM LATÃO FORJADO, BITOLA 1", NBR1509 | 400 | 300 | 100 | UNIDADE | 41.26 | 16504 | 25%
OBJETO 568 | LOTE 27 - REGISTROS ESFERA E GAVETA EM BRONZE E LATAO - AGUA | REGISTRO GAVETA BRUTO EM LATÃO FORJADO, BITOLA 1/2", NBR1509 | 800 | 600 | 200 | UNIDADE | 36.51 | 29208 | 25%
OBJETO 569 | LOTE 27 - REGISTROS ESFERA E GAVETA EM BRONZE E LATAO - AGUA | REGISTRO GAVETA BRUTO EM LATÃO FORJADO, BITOLA 2 1/2", NBR1509 | 300 | 225 | 75 | UNIDADE | 193.91 | 58173 | 25%
OBJETO 570 | LOTE 27 - REGISTROS ESFERA E GAVETA EM BRONZE E LATAO - AGUA | REGISTRO GAVETA BRUTO EM LATÃO FORJADO, BITOLA 2", NBR1509 | 300 | 225 | 75 | UNIDADE | 165 | 49500 | 25%
OBJETO 571 | LOTE 27 - REGISTROS ESFERA E GAVETA EM BRONZE E LATAO - AGUA | REGISTRO GAVETA BRUTO EM LATÃO FORJADO, BITOLA 3/4", NBR1509 | 500 | 375 | 125 | UNIDADE | 39.95 | 19975 | 25%
OBJETO 572 | LOTE 27 - REGISTROS ESFERA E GAVETA EM BRONZE E LATAO - AGUA | REGISTRO GAVETA, BRUTO EM LATÃO FORJADO, BITOLA 3", NBR1509 | 300 | 225 | 75 | UNIDADE | 253.07 | 75921 | 25%
OBJETO 573 | LOTE 27 - REGISTROS ESFERA E GAVETA EM BRONZE E LATAO - AGUA | REGISTRO GAVETA, BRUTO EM LATÃO FORJADO, BITOLA 4", NBR1509 | 200 | 150 | 50 | UNIDADE | 448.45 | 89690 | 25%
OBJETO 574 | LOTE 27 - REGISTROS ESFERA E GAVETA EM BRONZE E LATAO - AGUA | REGISTRO DE ESFERA EM LATÃO, BITOLA 2 1/2", NBR14788 | 300 | 225 | 75 | UNIDADE | 305.51 | 91653 | 25%
OBJETO 575 | LOTE 28 - TUBO E CONEXOES GALVANIZADO - AGUA | BUCHAS DE REDUÇÃO, DE 1 1/2" X 1 1/4", ALTURA=31MM. COM ROSCA BSP. FERRO MALEÁVEL (GALVANIZADO), EM CONFORMIDADE COM AS NORMAS ABNT NBR 6590, ISO 5922 E EN 1542.PADRÃO DAS ROSCAS: PRODUZIDAS EM CONFORMIDADE COM AS ESPECIFICAÇÕES DAS NORMAS NBR NM ISO 7-1 E AS ROSCAS DE ACOPLAMENTO, CONFORME ABNT NBR 8133 E ISO 228. | 10 | 8 | 2 | UNIDADE | 16.8 | 168 | 20%
OBJETO 576 | LOTE 28 - TUBO E CONEXOES GALVANIZADO - AGUA | BUCHAS DE REDUÇÃO, DE 1 1/2" X 1", ALTURA=31MM. COM ROSCA BSP. FERRO MALEÁVEL (GALVANIZADO), EM CONFORMIDADE COM AS NORMAS ABNT NBR 6590, ISO 5922 E EN 1542.PADRÃO DAS ROSCAS: PRODUZIDAS EM CONFORMIDADE COM AS ESPECIFICAÇÕES DAS NORMAS NBR NM ISO 7-1 E AS ROSCAS DE ACOPLAMENTO, CONFORME ABNT NBR 8133 E ISO 228. | 10 | 8 | 2 | UNIDADE | 17.75 | 177.5 | 20%
OBJETO 577 | LOTE 28 - TUBO E CONEXOES GALVANIZADO - AGUA | BUCHAS DE REDUÇÃO, DE 1 1/2" X 1/2", ALTURA=31MM. COM ROSCA BSP. FERRO MALEÁVEL (GALVANIZADO), EM CONFORMIDADE COM AS NORMAS ABNT NBR 6590, ISO 5922 E EN 1542.PADRÃO DAS ROSCAS: PRODUZIDAS EM CONFORMIDADE COM AS ESPECIFICAÇÕES DAS NORMAS NBR NM ISO 7-1 E AS ROSCAS DE ACOPLAMENTO, CONFORME ABNT NBR 8133 E ISO 228. | 10 | 8 | 2 | UNIDADE | 20.69 | 206.9 | 20%
OBJETO 578 | LOTE 28 - TUBO E CONEXOES GALVANIZADO - AGUA | BUCHAS DE REDUÇÃO, DE 1 1/2" X 3/4", ALTURA=31MM. COM ROSCA BSP. FERRO MALEÁVEL (GALVANIZADO), EM CONFORMIDADE COM AS NORMAS ABNT NBR 6590, ISO 5922 E EN 1542.PADRÃO DAS ROSCAS: PRODUZIDAS EM CONFORMIDADE COM AS ESPECIFICAÇÕES DAS NORMAS NBR NM ISO 7-1 E AS ROSCAS DE ACOPLAMENTO, CONFORME ABNT NBR 8133 E ISO 228. | 10 | 8 | 2 | UNIDADE | 20.34 | 203.4 | 20%
OBJETO 579 | LOTE 28 - TUBO E CONEXOES GALVANIZADO - AGUA | BUCHAS DE REDUÇÃO, DE 1 1/4" X 1", ALTURA=31MM. COM ROSCA BSP. FERRO MALEÁVEL (GALVANIZADO), EM CONFORMIDADE COM AS NORMAS ABNT NBR 6590, ISO 5922 E EN 1542.PADRÃO DAS ROSCAS: PRODUZIDAS EM CONFORMIDADE COM AS ESPECIFICAÇÕES DAS NORMAS NBR NM ISO 7-1 E AS ROSCAS DE ACOPLAMENTO, CONFORME ABNT NBR 8133 E ISO 228. | 10 | 8 | 2 | UNIDADE | 12.91 | 129.1 | 20%
OBJETO 580 | LOTE 28 - TUBO E CONEXOES GALVANIZADO - AGUA | BUCHAS DE REDUÇÃO, DE 1 1/4" X 1/2", ALTURA=31MM. COM ROSCA BSP. FERRO MALEÁVEL (GALVANIZADO), EM CONFORMIDADE COM AS NORMAS ABNT NBR 6590, ISO 5922 E EN 1542.PADRÃO DAS ROSCAS: PRODUZIDAS EM CONFORMIDADE COM AS ESPECIFICAÇÕES DAS NORMAS NBR NM ISO 7-1 E AS ROSCAS DE ACOPLAMENTO, CONFORME ABNT NBR 8133 E ISO 228. | 10 | 8 | 2 | UNIDADE | 15.74 | 157.4 | 20%
OBJETO 581 | LOTE 28 - TUBO E CONEXOES GALVANIZADO - AGUA | BUCHAS DE REDUÇÃO, DE 1 1/4" X 3/4", ALTURA=31MM. COM ROSCA BSP. FERRO MALEÁVEL (GALVANIZADO), EM CONFORMIDADE COM AS NORMAS ABNT NBR 6590, ISO 5922 E EN 1542.PADRÃO DAS ROSCAS: PRODUZIDAS EM CONFORMIDADE COM AS ESPECIFICAÇÕES DAS NORMAS NBR NM ISO 7-1 E AS ROSCAS DE ACOPLAMENTO, CONFORME ABNT NBR 8133 E ISO 228. | 10 | 8 | 2 | UNIDADE | 15.97 | 159.7 | 20%
OBJETO 582 | LOTE 28 - TUBO E CONEXOES GALVANIZADO - AGUA | BUCHAS DE REDUÇÃO, DE 1" X 1/2", ALTURA=29MM. COM ROSCA BSP. FERRO MALEÁVEL (GALVANIZADO), EM CONFORMIDADE COM AS NORMAS ABNT NBR 6590, ISO 5922 E EN 1542.PADRÃO DAS ROSCAS: PRODUZIDAS EM CONFORMIDADE COM AS ESPECIFICAÇÕES DAS NORMAS NBR NM ISO 7-1 E AS ROSCAS DE ACOPLAMENTO, CONFORME ABNT NBR 8133 E ISO 228. | 10 | 8 | 2 | UNIDADE | 8.58 | 85.8 | 20%
OBJETO 583 | LOTE 28 - TUBO E CONEXOES GALVANIZADO - AGUA | BUCHAS DE REDUÇÃO, DE 1" X 3/4", ALTURA=29MM. COM ROSCA BSP. FERRO MALEÁVEL (GALVANIZADO), EM CONFORMIDADE COM AS NORMAS ABNT NBR 6590, ISO 5922 E EN 1542.PADRÃO DAS ROSCAS: PRODUZIDAS EM CONFORMIDADE COM AS ESPECIFICAÇÕES DAS NORMAS NBR NM ISO 7-1 E AS ROSCAS DE ACOPLAMENTO, CONFORME ABNT NBR 8133 E ISO 228. | 10 | 8 | 2 | UNIDADE | 9.69 | 96.9 | 20%
OBJETO 584 | LOTE 28 - TUBO E CONEXOES GALVANIZADO - AGUA | BUCHAS DE REDUÇÃO, DE 1/2" X1/4", ALTURA=24MM. COM ROSCA BSP. FERRO MALEÁVEL (GALVANIZADO), EM CONFORMIDADE COM AS NORMAS ABNT NBR 6590, ISO 5922 E EN 1542.PADRÃO DAS ROSCAS: PRODUZIDAS EM CONFORMIDADE COM AS ESPECIFICAÇÕES DAS NORMAS NBR NM ISO 7-1 E AS ROSCAS DE ACOPLAMENTO, CONFORME ABNT NBR 8133 E ISO 228. | 10 | 8 | 2 | UNIDADE | 5.56 | 55.6 | 20%
OBJETO 585 | LOTE 28 - TUBO E CONEXOES GALVANIZADO - AGUA | BUCHAS DE REDUÇÃO, DE 1/2" X3/8", ALTURA=24MM. COM ROSCA BSP. FERRO MALEÁVEL (GALVANIZADO), EM CONFORMIDADE COM AS NORMAS ABNT NBR 6590, ISO 5922 E EN 1542.PADRÃO DAS ROSCAS: PRODUZIDAS EM CONFORMIDADE COM AS ESPECIFICAÇÕES DAS NORMAS NBR NM ISO 7-1 E AS ROSCAS DE ACOPLAMENTO, CONFORME ABNT NBR 8133 E ISO 228. | 10 | 8 | 2 | UNIDADE | 4.65 | 46.5 | 20%
OBJETO 586 | LOTE 28 - TUBO E CONEXOES GALVANIZADO - AGUA | BUCHAS DE REDUÇÃO, DE 2 1/2" X 1 1/2", ALTURA=40MM. COM ROSCA BSP. FERRO MALEÁVEL (GALVANIZADO), EM CONFORMIDADE COM AS NORMAS ABNT NBR 6590, ISO 5922 E EN 1542.PADRÃO DAS ROSCAS: PRODUZIDAS EM CONFORMIDADE COM AS ESPECIFICAÇÕES DAS NORMAS NBR NM ISO 7-1 E AS ROSCAS DE ACOPLAMENTO, CONFORME ABNT NBR 8133 E ISO 228. | 20 | 15 | 5 | UNIDADE | 36.27 | 725.4 | 25%
OBJETO 587 | LOTE 28 - TUBO E CONEXOES GALVANIZADO - AGUA | BUCHAS DE REDUÇÃO, DE 2 1/2" X 1 1/4", ALTURA=40MM. COM ROSCA BSP. FERRO MALEÁVEL (GALVANIZADO), EM CONFORMIDADE COM AS NORMAS ABNT NBR 6590, ISO 5922 E EN 1542.PADRÃO DAS ROSCAS: PRODUZIDAS EM CONFORMIDADE COM AS ESPECIFICAÇÕES DAS NORMAS NBR NM ISO 7-1 E AS ROSCAS DE ACOPLAMENTO, CONFORME ABNT NBR 8133 E ISO 228. | 20 | 15 | 5 | UNIDADE | 16.8 | 336 | 25%
OBJETO 588 | LOTE 28 - TUBO E CONEXOES GALVANIZADO - AGUA | BUCHAS DE REDUÇÃO, DE 2 1/2" X 1", ALTURA=40MM. COM ROSCA BSP. FERRO MALEÁVEL (GALVANIZADO), EM CONFORMIDADE COM AS NORMAS ABNT NBR 6590, ISO 5922 E EN 1542.PADRÃO DAS ROSCAS: PRODUZIDAS EM CONFORMIDADE COM AS ESPECIFICAÇÕES DAS NORMAS NBR NM ISO 7-1 E AS ROSCAS DE ACOPLAMENTO, CONFORME ABNT NBR 8133 E ISO 228. | 20 | 15 | 5 | UNIDADE | 36.27 | 725.4 | 25%
OBJETO 589 | LOTE 28 - TUBO E CONEXOES GALVANIZADO - AGUA | BUCHAS DE REDUÇÃO, DE 2 1/2" X 2", ALTURA=40MM. COM ROSCA BSP. FERRO MALEÁVEL (GALVANIZADO), EM CONFORMIDADE COM AS NORMAS ABNT NBR 6590, ISO 5922 E EN 1542.PADRÃO DAS ROSCAS: PRODUZIDAS EM CONFORMIDADE COM AS ESPECIFICAÇÕES DAS NORMAS NBR NM ISO 7-1 E AS ROSCAS DE ACOPLAMENTO, CONFORME ABNT NBR 8133 E ISO 228. | 20 | 15 | 5 | UNIDADE | 22.23 | 444.6 | 25%
OBJETO 590 | LOTE 28 - TUBO E CONEXOES GALVANIZADO - AGUA | BUCHAS DE REDUÇÃO, DE 2" X 1 1/2", ALTURA=35MM. COM ROSCA BSP. FERRO MALEÁVEL (GALVANIZADO), EM CONFORMIDADE COM AS NORMAS ABNT NBR 6590, ISO 5922 E EN 1542.PADRÃO DAS ROSCAS: PRODUZIDAS EM CONFORMIDADE COM AS ESPECIFICAÇÕES DAS NORMAS NBR NM ISO 7-1 E AS ROSCAS DE ACOPLAMENTO, CONFORME ABNT NBR 8133 E ISO 228. | 10 | 8 | 2 | UNIDADE | 22.54 | 225.4 | 20%
OBJETO 591 | LOTE 28 - TUBO E CONEXOES GALVANIZADO - AGUA | BUCHAS DE REDUÇÃO, DE 2" X 1 1/4", ALTURA=35MM. COM ROSCA BSP. FERRO MALEÁVEL (GALVANIZADO), EM CONFORMIDADE COM AS NORMAS ABNT NBR 6590, ISO 5922 E EN 1542.PADRÃO DAS ROSCAS: PRODUZIDAS EM CONFORMIDADE COM AS ESPECIFICAÇÕES DAS NORMAS NBR NM ISO 7-1 E AS ROSCAS DE ACOPLAMENTO, CONFORME ABNT NBR 8133 E ISO 228. | 10 | 8 | 2 | UNIDADE | 22.54 | 225.4 | 20%
OBJETO 592 | LOTE 28 - TUBO E CONEXOES GALVANIZADO - AGUA | BUCHAS DE REDUÇÃO, DE 2" X 1", ALTURA=35MM. COM ROSCA BSP. FERRO MALEÁVEL (GALVANIZADO), EM CONFORMIDADE COM AS NORMAS ABNT NBR 6590, ISO 5922 E EN 1542.PADRÃO DAS ROSCAS: PRODUZIDAS EM CONFORMIDADE COM AS ESPECIFICAÇÕES DAS NORMAS NBR NM ISO 7-1 E AS ROSCAS DE ACOPLAMENTO, CONFORME ABNT NBR 8133 E ISO 228. | 10 | 8 | 2 | UNIDADE | 22.54 | 225.4 | 20%
OBJETO 593 | LOTE 28 - TUBO E CONEXOES GALVANIZADO - AGUA | BUCHAS DE REDUÇÃO, DE 3" X 1 1/2", ALTURA=44MM. COM ROSCA BSP. FERRO MALEÁVEL (GALVANIZADO), EM CONFORMIDADE COM AS NORMAS ABNT NBR 6590, ISO 5922 E EN 1542.PADRÃO DAS ROSCAS: PRODUZIDAS EM CONFORMIDADE COM AS ESPECIFICAÇÕES DAS NORMAS NBR NM ISO 7-1 E AS ROSCAS DE ACOPLAMENTO, CONFORME ABNT NBR 8133 E ISO 228. | 10 | 8 | 2 | UNIDADE | 53.47 | 534.7 | 20%
OBJETO 594 | LOTE 28 - TUBO E CONEXOES GALVANIZADO - AGUA | BUCHAS DE REDUÇÃO, DE 3" X 2 1/2", ALTURA=44MM. COM ROSCA BSP. FERRO MALEÁVEL (GALVANIZADO), EM CONFORMIDADE COM AS NORMAS ABNT NBR 6590, ISO 5922 E EN 1542.PADRÃO DAS ROSCAS: PRODUZIDAS EM CONFORMIDADE COM AS ESPECIFICAÇÕES DAS NORMAS NBR NM ISO 7-1 E AS ROSCAS DE ACOPLAMENTO, CONFORME ABNT NBR 8133 E ISO 228. | 20 | 15 | 5 | UNIDADE | 52.24 | 1044.8 | 25%
OBJETO 595 | LOTE 28 - TUBO E CONEXOES GALVANIZADO - AGUA | BUCHAS DE REDUÇÃO, DE 3" X 2", ALTURA=44MM. COM ROSCA BSP. FERRO MALEÁVEL (GALVANIZADO), EM CONFORMIDADE COM AS NORMAS ABNT NBR 6590, ISO 5922 E EN 1542.PADRÃO DAS ROSCAS: PRODUZIDAS EM CONFORMIDADE COM AS ESPECIFICAÇÕES DAS NORMAS NBR NM ISO 7-1 E AS ROSCAS DE ACOPLAMENTO, CONFORME ABNT NBR 8133 E ISO 228. | 10 | 8 | 2 | UNIDADE | 53.47 | 534.7 | 20%
OBJETO 596 | LOTE 28 - TUBO E CONEXOES GALVANIZADO - AGUA | BUCHAS DE REDUÇÃO, DE 3/4" X 1/2", ALTURA=26MM. COM ROSCA BSP. FERRO MALEÁVEL (GALVANIZADO), EM CONFORMIDADE COM AS NORMAS ABNT NBR 6590, ISO 5922 E EN 1542.PADRÃO DAS ROSCAS: PRODUZIDAS EM CONFORMIDADE COM AS ESPECIFICAÇÕES DAS NORMAS NBR NM ISO 7-1 E AS ROSCAS DE ACOPLAMENTO, CONFORME ABNT NBR 8133 E ISO 228. | 10 | 8 | 2 | UNIDADE | 5.6 | 56 | 20%
OBJETO 597 | LOTE 28 - TUBO E CONEXOES GALVANIZADO - AGUA | BUCHAS DE REDUÇÃO, DE 4" X 2 1/2", ALTURA=51MM. COM ROSCA BSP. FERRO MALEÁVEL (GALVANIZADO), EM CONFORMIDADE COM AS NORMAS ABNT NBR 6590, ISO 5922 E EN 1542.PADRÃO DAS ROSCAS: PRODUZIDAS EM CONFORMIDADE COM AS ESPECIFICAÇÕES DAS NORMAS NBR NM ISO 7-1 E AS ROSCAS DE ACOPLAMENTO, CONFORME ABNT NBR 8133 E ISO 228. | 20 | 15 | 5 | UNIDADE | 98.79 | 1975.8 | 25%
OBJETO 598 | LOTE 28 - TUBO E CONEXOES GALVANIZADO - AGUA | BUCHAS DE REDUÇÃO, DE 4" X 2", ALTURA=51MM. COM ROSCA BSP. FERRO MALEÁVEL (GALVANIZADO), EM CONFORMIDADE COM AS NORMAS ABNT NBR 6590, ISO 5922 E EN 1542.PADRÃO DAS ROSCAS: PRODUZIDAS EM CONFORMIDADE COM AS ESPECIFICAÇÕES DAS NORMAS NBR NM ISO 7-1 E AS ROSCAS DE ACOPLAMENTO, CONFORME ABNT NBR 8133 E ISO 228. | 10 | 8 | 2 | UNIDADE | 98.79 | 987.9 | 20%
OBJETO 599 | LOTE 28 - TUBO E CONEXOES GALVANIZADO - AGUA | BUCHAS DE REDUÇÃO, DE 4" X 3", ALTURA=51MM. COM ROSCA BSP. FERRO MALEÁVEL (GALVANIZADO), EM CONFORMIDADE COM AS NORMAS ABNT NBR 6590, ISO 5922 E EN 1542.PADRÃO DAS ROSCAS: PRODUZIDAS EM CONFORMIDADE COM AS ESPECIFICAÇÕES DAS NORMAS NBR NM ISO 7-1 E AS ROSCAS DE ACOPLAMENTO, CONFORME ABNT NBR 8133 E ISO 228. | 10 | 8 | 2 | UNIDADE | 98.79 | 987.9 | 20%
OBJETO 600 | LOTE 28 - TUBO E CONEXOES GALVANIZADO - AGUA | BUCHAS DE REDUÇÃO, DE 5" X 4", ALTURA=57MM. COM ROSCA BSP. FERRO MALEÁVEL (GALVANIZADO), EM CONFORMIDADE COM AS NORMAS ABNT NBR 6590, ISO 5922 E EN 1542.PADRÃO DAS ROSCAS: PRODUZIDAS EM CONFORMIDADE COM AS ESPECIFICAÇÕES DAS NORMAS NBR NM ISO 7-1 E AS ROSCAS DE ACOPLAMENTO, CONFORME ABNT NBR 8133 E ISO 228. | 10 | 8 | 2 | UNIDADE | 270.38 | 2703.8 | 20%
OBJETO 601 | LOTE 28 - TUBO E CONEXOES GALVANIZADO - AGUA | BUCHAS DE REDUÇÃO, DE 6" X 4", ALTURA=58MM. COM ROSCA BSP. FERRO MALEÁVEL (GALVANIZADO), EM CONFORMIDADE COM AS NORMAS ABNT NBR 6590, ISO 5922 E EN 1542.PADRÃO DAS ROSCAS: PRODUZIDAS EM CONFORMIDADE COM AS ESPECIFICAÇÕES DAS NORMAS NBR NM ISO 7-1 E AS ROSCAS DE ACOPLAMENTO, CONFORME ABNT NBR 8133 E ISO 228. | 10 | 8 | 2 | UNIDADE | 285.69 | 2856.9 | 20%
OBJETO 602 | LOTE 28 - TUBO E CONEXOES GALVANIZADO - AGUA | BUCHAS DE REDUÇÃO, DE 6" X 5", ALTURA=58MM. COM ROSCA BSP. FERRO MALEÁVEL (GALVANIZADO), EM CONFORMIDADE COM AS NORMAS ABNT NBR 6590, ISO 5922 E EN 1542.PADRÃO DAS ROSCAS: PRODUZIDAS EM CONFORMIDADE COM AS ESPECIFICAÇÕES DAS NORMAS NBR NM ISO 7-1 E AS ROSCAS DE ACOPLAMENTO, CONFORME ABNT NBR 8133 E ISO 228. | 10 | 8 | 2 | UNIDADE | 306.47 | 3064.7 | 20%
OBJETO 603 | LOTE 28 - TUBO E CONEXOES GALVANIZADO - AGUA | CAP OU TAMPAO DE FERRO GALVANIZADO, COM ROSCA BSP, DE 1 1/2" .FABRICADO CONFORME ABNT NBR 6943, ISO 49 e EN 10242, MATERIAL CONFORME ABNT NBR 6590, ISO 5922 e EN 1562. E ROSCA CONFORME ABNT NBR NM ISO 7-1. | 10 | 8 | 2 | UNIDADE | 18.85 | 188.5 | 20%
OBJETO 604 | LOTE 28 - TUBO E CONEXOES GALVANIZADO - AGUA | CAP OU TAMPAO DE FERRO GALVANIZADO, COM ROSCA BSP, DE 1 1/4" .FABRICADO CONFORME ABNT NBR 6943, ISO 49 e EN 10242, MATERIAL CONFORME ABNT NBR 6590, ISO 5922 e EN 1562. E ROSCA CONFORME ABNT NBR NM ISO 7-1. | 10 | 8 | 2 | UNIDADE | 16.3 | 163 | 20%
OBJETO 605 | LOTE 28 - TUBO E CONEXOES GALVANIZADO - AGUA | CAP OU TAMPAO DE FERRO GALVANIZADO, COM ROSCA BSP, DE 1" .FABRICADO CONFORME ABNT NBR 6943, ISO 49 e EN 10242, MATERIAL CONFORME ABNT NBR 6590, ISO 5922 e EN 1562. E ROSCA CONFORME ABNT NBR NM ISO 7-1. | 10 | 8 | 2 | UNIDADE | 9.86 | 98.6 | 20%
OBJETO 606 | LOTE 28 - TUBO E CONEXOES GALVANIZADO - AGUA | CAP OU TAMPAO DE FERRO GALVANIZADO, COM ROSCA BSP, DE 1/2" .FABRICADO CONFORME ABNT NBR 6943, ISO 49 e EN 10242, MATERIAL CONFORME ABNT NBR 6590, ISO 5922 e EN 1562. E ROSCA CONFORME ABNT NBR NM ISO 7-1. | 10 | 8 | 2 | UNIDADE | 4.32 | 43.2 | 20%
OBJETO 607 | LOTE 28 - TUBO E CONEXOES GALVANIZADO - AGUA | CAP OU TAMPAO DE FERRO GALVANIZADO, COM ROSCA BSP, DE 1/4" .FABRICADO CONFORME ABNT NBR 6943, ISO 49 e EN 10242, MATERIAL CONFORME ABNT NBR 6590, ISO 5922 e EN 1562. E ROSCA CONFORME ABNT NBR NM ISO 7-1. | 10 | 8 | 2 | UNIDADE | 4.72 | 47.2 | 20%
OBJETO 608 | LOTE 28 - TUBO E CONEXOES GALVANIZADO - AGUA | CAP OU TAMPAO DE FERRO GALVANIZADO, COM ROSCA BSP, DE 2 1/2" .FABRICADO CONFORME ABNT NBR 6943, ISO 49 e EN 10242, MATERIAL CONFORME ABNT NBR 6590, ISO 5922 e EN 1562. E ROSCA CONFORME ABNT NBR NM ISO 7-1. | 20 | 15 | 5 | UNIDADE | 40.56 | 811.2 | 25%
OBJETO 609 | LOTE 28 - TUBO E CONEXOES GALVANIZADO - AGUA | CAP OU TAMPAO DE FERRO GALVANIZADO, COM ROSCA BSP, DE 2" .FABRICADO CONFORME ABNT NBR 6943, ISO 49 e EN 10242, MATERIAL CONFORME ABNT NBR 6590, ISO 5922 e EN 1562. E ROSCA CONFORME ABNT NBR NM ISO 7-1. | 10 | 8 | 2 | UNIDADE | 27.23 | 272.3 | 20%
OBJETO 610 | LOTE 28 - TUBO E CONEXOES GALVANIZADO - AGUA | CAP OU TAMPAO DE FERRO GALVANIZADO, COM ROSCA BSP, DE 3" .FABRICADO CONFORME ABNT NBR 6943, ISO 49 e EN 10242, MATERIAL CONFORME ABNT NBR 6590, ISO 5922 e EN 1562. E ROSCA CONFORME ABNT NBR NM ISO 7-1. | 10 | 8 | 2 | UNIDADE | 57.83 | 578.3 | 20%
OBJETO 611 | LOTE 28 - TUBO E CONEXOES GALVANIZADO - AGUA | CAP OU TAMPAO DE FERRO GALVANIZADO, COM ROSCA BSP, DE 3/4" .FABRICADO CONFORME ABNT NBR 6943, ISO 49 e EN 10242, MATERIAL CONFORME ABNT NBR 6590, ISO 5922 e EN 1562. E ROSCA CONFORME ABNT NBR NM ISO 7-1. | 10 | 8 | 2 | UNIDADE | 5.58 | 55.8 | 20%
OBJETO 612 | LOTE 28 - TUBO E CONEXOES GALVANIZADO - AGUA | CAP OU TAMPAO DE FERRO GALVANIZADO, COM ROSCA BSP, DE 3/8" .FABRICADO CONFORME ABNT NBR 6943, ISO 49 e EN 10242, MATERIAL CONFORME ABNT NBR 6590, ISO 5922 e EN 1562. E ROSCA CONFORME ABNT NBR NM ISO 7-1. | 10 | 8 | 2 | UNIDADE | 5.25 | 52.5 | 20%
OBJETO 613 | LOTE 28 - TUBO E CONEXOES GALVANIZADO - AGUA | CAP OU TAMPAO DE FERRO GALVANIZADO, COM ROSCA BSP, DE 4" .FABRICADO CONFORME ABNT NBR 6943, ISO 49 e EN 10242, MATERIAL CONFORME ABNT NBR 6590, ISO 5922 e EN 1562. E ROSCA CONFORME ABNT NBR NM ISO 7-1. | 10 | 8 | 2 | UNIDADE | 115.43 | 1154.3 | 20%
OBJETO 614 | LOTE 28 - TUBO E CONEXOES GALVANIZADO - AGUA | COTOVELO 45 GRAUS DE FERRO GALVANIZADO, COM ROSCA BSP, DE 1 1/2". FABRICADO CONFORME ABNT NBR 6943, ISO 49 e EN 10242, MATERIAL CONFORME ABNT NBR 6590, ISO 5922 e EN 1562. E ROSCA CONFORME ABNT NBR NM ISO 7-1. | 10 | 8 | 2 | UNIDADE | 36.36 | 363.6 | 20%
OBJETO 615 | LOTE 28 - TUBO E CONEXOES GALVANIZADO - AGUA | COTOVELO 45 GRAUS DE FERRO GALVANIZADO, COM ROSCA BSP, DE 1 1/4". FABRICADO CONFORME ABNT NBR 6943, ISO 49 e EN 10242, MATERIAL CONFORME ABNT NBR 6590, ISO 5922 e EN 1562. E ROSCA CONFORME ABNT NBR NM ISO 7-1. | 10 | 8 | 2 | UNIDADE | 30.54 | 305.4 | 20%
OBJETO 616 | LOTE 28 - TUBO E CONEXOES GALVANIZADO - AGUA | COTOVELO 45 GRAUS DE FERRO GALVANIZADO, COM ROSCA BSP, DE 1". FABRICADO CONFORME ABNT NBR 6943, ISO 49 e EN 10242, MATERIAL CONFORME ABNT NBR 6590, ISO 5922 e EN 1562. E ROSCA CONFORME ABNT NBR NM ISO 7-1. | 10 | 8 | 2 | UNIDADE | 19 | 190 | 20%
OBJETO 617 | LOTE 28 - TUBO E CONEXOES GALVANIZADO - AGUA | COTOVELO 45 GRAUS DE FERRO GALVANIZADO, COM ROSCA BSP, DE 2 1/2". FABRICADO CONFORME ABNT NBR 6943, ISO 49 e EN 10242, MATERIAL CONFORME ABNT NBR 6590, ISO 5922 e EN 1562. E ROSCA CONFORME ABNT NBR NM ISO 7-1. | 50 | 38 | 12 | UNIDADE | 90.72 | 4536 | 24%
OBJETO 618 | LOTE 28 - TUBO E CONEXOES GALVANIZADO - AGUA | COTOVELO 45 GRAUS DE FERRO GALVANIZADO, COM ROSCA BSP, DE 2". FABRICADO CONFORME ABNT NBR 6943, ISO 49 e EN 10242, MATERIAL CONFORME ABNT NBR 6590, ISO 5922 e EN 1562. E ROSCA CONFORME ABNT NBR NM ISO 7-1. | 30 | 23 | 7 | UNIDADE | 46.94 | 1408.2 | 23.33%
OBJETO 619 | LOTE 28 - TUBO E CONEXOES GALVANIZADO - AGUA | COTOVELO 45 GRAUS DE FERRO GALVANIZADO, COM ROSCA BSP, DE 3". FABRICADO CONFORME ABNT NBR 6943, ISO 49 e EN 10242, MATERIAL CONFORME ABNT NBR 6590, ISO 5922 e EN 1562. E ROSCA CONFORME ABNT NBR NM ISO 7-1. | 10 | 8 | 2 | UNIDADE | 146.16 | 1461.6 | 20%
OBJETO 620 | LOTE 28 - TUBO E CONEXOES GALVANIZADO - AGUA | COTOVELO 45 GRAUS DE FERRO GALVANIZADO, COM ROSCA BSP, DE 3/4". FABRICADO CONFORME ABNT NBR 6943, ISO 49 e EN 10242, MATERIAL CONFORME ABNT NBR 6590, ISO 5922 e EN 1562. E ROSCA CONFORME ABNT NBR NM ISO 7-1. | 10 | 8 | 2 | UNIDADE | 11.97 | 119.7 | 20%
OBJETO 621 | LOTE 28 - TUBO E CONEXOES GALVANIZADO - AGUA | COTOVELO 45 GRAUS DE FERRO GALVANIZADO, COM ROSCA BSP, DE 4". FABRICADO CONFORME ABNT NBR 6943, ISO 49 e EN 10242, MATERIAL CONFORME ABNT NBR 6590, ISO 5922 e EN 1562. E ROSCA CONFORME ABNT NBR NM ISO 7-1. | 10 | 8 | 2 | UNIDADE | 253.85 | 2538.5 | 20%
OBJETO 622 | LOTE 28 - TUBO E CONEXOES GALVANIZADO - AGUA | COTOVELO 90 GRAUS DE FERRO GALVANIZADO, COM ROSCA BSP MACHO/FEMEA, DE 1 1/2". ONFORME ABNT NBR 6943, ISO 49 e EN 10242, MATERIAL CONFORME ABNT NBR 6590, ISO 5922 e EN 1562. E ROSCA CONFORME ABNT NBR NM ISO 7-1. | 10 | 8 | 2 | UNIDADE | 39.86 | 398.6 | 20%
OBJETO 623 | LOTE 28 - TUBO E CONEXOES GALVANIZADO - AGUA | COTOVELO 90 GRAUS DE FERRO GALVANIZADO, COM ROSCA BSP MACHO/FEMEA, DE 1 1/4". ONFORME ABNT NBR 6943, ISO 49 e EN 10242, MATERIAL CONFORME ABNT NBR 6590, ISO 5922 e EN 1562. E ROSCA CONFORME ABNT NBR NM ISO 7-1. | 10 | 8 | 2 | UNIDADE | 33.42 | 334.2 | 20%
OBJETO 624 | LOTE 28 - TUBO E CONEXOES GALVANIZADO - AGUA | COTOVELO 90 GRAUS DE FERRO GALVANIZADO, COM ROSCA BSP MACHO/FEMEA, DE 1". ONFORME ABNT NBR 6943, ISO 49 e EN 10242, MATERIAL CONFORME ABNT NBR 6590, ISO 5922 e EN 1562. E ROSCA CONFORME ABNT NBR NM ISO 7-1. | 10 | 8 | 2 | UNIDADE | 16.88 | 168.8 | 20%
OBJETO 625 | LOTE 28 - TUBO E CONEXOES GALVANIZADO - AGUA | COTOVELO 90 GRAUS DE FERRO GALVANIZADO, COM ROSCA BSP MACHO/FEMEA, DE 1/2". ONFORME ABNT NBR 6943, ISO 49 e EN 10242, MATERIAL CONFORME ABNT NBR 6590, ISO 5922 e EN 1562. E ROSCA CONFORME ABNT NBR NM ISO 7-1. | 10 | 8 | 2 | UNIDADE | 9.82 | 98.2 | 20%
OBJETO 626 | LOTE 28 - TUBO E CONEXOES GALVANIZADO - AGUA | COTOVELO 90 GRAUS DE FERRO GALVANIZADO, COM ROSCA BSP MACHO/FEMEA, DE 2 1/2". ONFORME ABNT NBR 6943, ISO 49 e EN 10242, MATERIAL CONFORME ABNT NBR 6590, ISO 5922 e EN 1562. E ROSCA CONFORME ABNT NBR NM ISO 7-1. | 50 | 38 | 12 | UNIDADE | 101.55 | 5077.5 | 24%
OBJETO 627 | LOTE 28 - TUBO E CONEXOES GALVANIZADO - AGUA | COTOVELO 90 GRAUS DE FERRO GALVANIZADO, COM ROSCA BSP MACHO/FEMEA, DE 2". ONFORME ABNT NBR 6943, ISO 49 e EN 10242, MATERIAL CONFORME ABNT NBR 6590, ISO 5922 e EN 1562. E ROSCA CONFORME ABNT NBR NM ISO 7-1. | 30 | 23 | 7 | UNIDADE | 57.42 | 1722.6 | 23.33%
OBJETO 628 | LOTE 28 - TUBO E CONEXOES GALVANIZADO - AGUA | COTOVELO 90 GRAUS DE FERRO GALVANIZADO, COM ROSCA BSP MACHO/FEMEA, DE 3". ONFORME ABNT NBR 6943, ISO 49 e EN 10242, MATERIAL CONFORME ABNT NBR 6590, ISO 5922 e EN 1562. E ROSCA CONFORME ABNT NBR NM ISO 7-1. | 10 | 8 | 2 | UNIDADE | 146.17 | 1461.7 | 20%
OBJETO 629 | LOTE 28 - TUBO E CONEXOES GALVANIZADO - AGUA | COTOVELO 90 GRAUS DE FERRO GALVANIZADO, COM ROSCA BSP MACHO/FEMEA, DE 3/4". ONFORME ABNT NBR 6943, ISO 49 e EN 10242, MATERIAL CONFORME ABNT NBR 6590, ISO 5922 e EN 1562. E ROSCA CONFORME ABNT NBR NM ISO 7-1. | 10 | 8 | 2 | UNIDADE | 9.27 | 92.7 | 20%
OBJETO 630 | LOTE 28 - TUBO E CONEXOES GALVANIZADO - AGUA | COTOVELO 90 GRAUS DE FERRO GALVANIZADO, COM ROSCA BSP, DE 1 1/2". FABRICADO CONFORME ABNT NBR 6943, ISO 49 e EN 10242, MATERIAL CONFORME ABNT NBR 6590, ISO 5922 e EN 1562. E ROSCA CONFORME ABNT NBR NM ISO 7-1. | 10 | 8 | 2 | UNIDADE | 19.35 | 193.5 | 20%
OBJETO 631 | LOTE 28 - TUBO E CONEXOES GALVANIZADO - AGUA | COTOVELO 90 GRAUS DE FERRO GALVANIZADO, COM ROSCA BSP, DE 1 1/4". FABRICADO CONFORME ABNT NBR 6943, ISO 49 e EN 10242, MATERIAL CONFORME ABNT NBR 6590, ISO 5922 e EN 1562. E ROSCA CONFORME ABNT NBR NM ISO 7-1. | 10 | 8 | 2 | UNIDADE | 21.96 | 219.6 | 20%
OBJETO 632 | LOTE 28 - TUBO E CONEXOES GALVANIZADO - AGUA | COTOVELO 90 GRAUS DE FERRO GALVANIZADO, COM ROSCA BSP, DE 1". FABRICADO CONFORME ABNT NBR 6943, ISO 49 e EN 10242, MATERIAL CONFORME ABNT NBR 6590, ISO 5922 e EN 1562. E ROSCA CONFORME ABNT NBR NM ISO 7-1. | 10 | 8 | 2 | UNIDADE | 16.24 | 162.4 | 20%
OBJETO 633 | LOTE 28 - TUBO E CONEXOES GALVANIZADO - AGUA | COTOVELO 90 GRAUS DE FERRO GALVANIZADO, COM ROSCA BSP, DE 1/2". FABRICADO CONFORME ABNT NBR 6943, ISO 49 e EN 10242, MATERIAL CONFORME ABNT NBR 6590, ISO 5922 e EN 1562. E ROSCA CONFORME ABNT NBR NM ISO 7-1. | 10 | 8 | 2 | UNIDADE | 7.74 | 77.4 | 20%
OBJETO 634 | LOTE 28 - TUBO E CONEXOES GALVANIZADO - AGUA | COTOVELO 90 GRAUS DE FERRO GALVANIZADO, COM ROSCA BSP, DE 2.1/2". FABRICADO CONFORME ABNT NBR 6943, ISO 49 e EN 10242, MATERIAL CONFORME ABNT NBR 6590, ISO 5922 e EN 1562. E ROSCA CONFORME ABNT NBR NM ISO 7-1. | 50 | 38 | 12 | UNIDADE | 77.86 | 3893 | 24%
OBJETO 635 | LOTE 28 - TUBO E CONEXOES GALVANIZADO - AGUA | COTOVELO 90 GRAUS DE FERRO GALVANIZADO, COM ROSCA BSP, DE 2". FABRICADO CONFORME ABNT NBR 6943, ISO 49 e EN 10242, MATERIAL CONFORME ABNT NBR 6590, ISO 5922 e EN 1562. E ROSCA CONFORME ABNT NBR NM ISO 7-1. | 30 | 23 | 7 | UNIDADE | 42.78 | 1283.4 | 23.33%
OBJETO 636 | LOTE 28 - TUBO E CONEXOES GALVANIZADO - AGUA | COTOVELO 90 GRAUS DE FERRO GALVANIZADO, COM ROSCA BSP, DE 3". FABRICADO CONFORME ABNT NBR 6943, ISO 49 e EN 10242, MATERIAL CONFORME ABNT NBR 6590, ISO 5922 e EN 1562. E ROSCA CONFORME ABNT NBR NM ISO 7-1. | 10 | 8 | 2 | UNIDADE | 103.94 | 1039.4 | 20%
OBJETO 637 | LOTE 28 - TUBO E CONEXOES GALVANIZADO - AGUA | COTOVELO 90 GRAUS DE FERRO GALVANIZADO, COM ROSCA BSP, DE 3/4". FABRICADO CONFORME ABNT NBR 6943, ISO 49 e EN 10242, MATERIAL CONFORME ABNT NBR 6590, ISO 5922 e EN 1562. E ROSCA CONFORME ABNT NBR NM ISO 7-1. | 10 | 8 | 2 | UNIDADE | 9.33 | 93.3 | 20%
OBJETO 638 | LOTE 28 - TUBO E CONEXOES GALVANIZADO - AGUA | COTOVELO 90 GRAUS DE FERRO GALVANIZADO, COM ROSCA BSP, DE 4". FABRICADO CONFORME ABNT NBR 6943, ISO 49 e EN 10242, MATERIAL CONFORME ABNT NBR 6590, ISO 5922 e EN 1562. E ROSCA CONFORME ABNT NBR NM ISO 7-1. | 10 | 8 | 2 | UNIDADE | 197.67 | 1976.7 | 20%
OBJETO 639 | LOTE 28 - TUBO E CONEXOES GALVANIZADO - AGUA | COTOVELO 90 GRAUS DE FERRO GALVANIZADO, COM ROSCA BSP, DE 5". FABRICADO CONFORME ABNT NBR 6943, ISO 49 e EN 10242, MATERIAL CONFORME ABNT NBR 6590, ISO 5922 e EN 1562. E ROSCA CONFORME ABNT NBR NM ISO 7-1. | 10 | 8 | 2 | UNIDADE | 288.43 | 2884.3 | 20%
OBJETO 640 | LOTE 28 - TUBO E CONEXOES GALVANIZADO - AGUA | COTOVELO 90 GRAUS DE FERRO GALVANIZADO, COM ROSCA BSP, DE 6". FABRICADO CONFORME ABNT NBR 6943, ISO 49 e EN 10242, MATERIAL CONFORME ABNT NBR 6590, ISO 5922 e EN 1562. E ROSCA CONFORME ABNT NBR NM ISO 7-1. | 10 | 8 | 2 | UNIDADE | 737.21 | 7372.1 | 20%
OBJETO 641 | LOTE 28 - TUBO E CONEXOES GALVANIZADO - AGUA | CURVA 45 GRAUS DE FERRO GALVANIZADO, COM ROSCA BSP, DE 1 1/2". FABRICADO CONFORME ABNT NBR 6943, ISO 49 e EN 10242, MATERIAL CONFORME ABNT NBR 6590, ISO 5922 e EN 1562. E ROSCA CONFORME ABNT NBR NM ISO 7-1. | 10 | 8 | 2 | UNIDADE | 13.27 | 132.7 | 20%
OBJETO 642 | LOTE 28 - TUBO E CONEXOES GALVANIZADO - AGUA | CURVA 45 GRAUS DE FERRO GALVANIZADO, COM ROSCA BSP, DE 1 1/4". FABRICADO CONFORME ABNT NBR 6943, ISO 49 e EN 10242, MATERIAL CONFORME ABNT NBR 6590, ISO 5922 e EN 1562. E ROSCA CONFORME ABNT NBR NM ISO 7-1. | 10 | 8 | 2 | UNIDADE | 43.02 | 430.2 | 20%
OBJETO 643 | LOTE 28 - TUBO E CONEXOES GALVANIZADO - AGUA | CURVA 45 GRAUS DE FERRO GALVANIZADO, COM ROSCA BSP, DE 1". FABRICADO CONFORME ABNT NBR 6943, ISO 49 e EN 10242, MATERIAL CONFORME ABNT NBR 6590, ISO 5922 e EN 1562. E ROSCA CONFORME ABNT NBR NM ISO 7-1. | 10 | 8 | 2 | UNIDADE | 41.97 | 419.7 | 20%
OBJETO 644 | LOTE 28 - TUBO E CONEXOES GALVANIZADO - AGUA | CURVA 45 GRAUS DE FERRO GALVANIZADO, COM ROSCA BSP, DE 2 1/2". FABRICADO CONFORME ABNT NBR 6943, ISO 49 e EN 10242, MATERIAL CONFORME ABNT NBR 6590, ISO 5922 e EN 1562. E ROSCA CONFORME ABNT NBR NM ISO 7-1. | 50 | 38 | 12 | UNIDADE | 171.63 | 8581.5 | 24%
OBJETO 645 | LOTE 28 - TUBO E CONEXOES GALVANIZADO - AGUA | CURVA 45 GRAUS DE FERRO GALVANIZADO, COM ROSCA BSP, DE 2". FABRICADO CONFORME ABNT NBR 6943, ISO 49 e EN 10242, MATERIAL CONFORME ABNT NBR 6590, ISO 5922 e EN 1562. E ROSCA CONFORME ABNT NBR NM ISO 7-1. | 30 | 23 | 7 | UNIDADE | 113.93 | 3417.9 | 23.33%
OBJETO 646 | LOTE 28 - TUBO E CONEXOES GALVANIZADO - AGUA | CURVA 45 GRAUS DE FERRO GALVANIZADO, COM ROSCA BSP, DE 3". FABRICADO CONFORME ABNT NBR 6943, ISO 49 e EN 10242, MATERIAL CONFORME ABNT NBR 6590, ISO 5922 e EN 1562. E ROSCA CONFORME ABNT NBR NM ISO 7-1. | 10 | 8 | 2 | UNIDADE | 236.23 | 2362.3 | 20%
OBJETO 647 | LOTE 28 - TUBO E CONEXOES GALVANIZADO - AGUA | CURVA 45 GRAUS DE FERRO GALVANIZADO, COM ROSCA BSP, DE 4". FABRICADO CONFORME ABNT NBR 6943, ISO 49 e EN 10242, MATERIAL CONFORME ABNT NBR 6590, ISO 5922 e EN 1562. E ROSCA CONFORME ABNT NBR NM ISO 7-1. | 10 | 8 | 2 | UNIDADE | 486.99 | 4869.9 | 20%
OBJETO 648 | LOTE 28 - TUBO E CONEXOES GALVANIZADO - AGUA | CURVA 45 GRAUS DE FERRO GALVANIZADO, COM ROSCA BSP, MACHO/FEMEA, DE 1 1/2". FABRICADO CONFORME ABNT NBR 6943, ISO 49 e EN 10242, MATERIAL CONFORME ABNT NBR 6590, ISO 5922 e EN 1562. E ROSCA CONFORME ABNT NBR NM ISO 7-1. | 10 | 8 | 2 | UNIDADE | 58 | 580 | 20%
OBJETO 649 | LOTE 28 - TUBO E CONEXOES GALVANIZADO - AGUA | CURVA 45 GRAUS DE FERRO GALVANIZADO, COM ROSCA BSP, MACHO/FEMEA, DE 1". FABRICADO CONFORME ABNT NBR 6943, ISO 49 e EN 10242, MATERIAL CONFORME ABNT NBR 6590, ISO 5922 e EN 1562. E ROSCA CONFORME ABNT NBR NM ISO 7-1. | 10 | 8 | 2 | UNIDADE | 35.1 | 351 | 20%
OBJETO 650 | LOTE 28 - TUBO E CONEXOES GALVANIZADO - AGUA | CURVA 45 GRAUS DE FERRO GALVANIZADO, COM ROSCA BSP, MACHO/FEMEA, DE 2 1/2". FABRICADO CONFORME ABNT NBR 6943, ISO 49 e EN 10242, MATERIAL CONFORME ABNT NBR 6590, ISO 5922 e EN 1562. E ROSCA CONFORME ABNT NBR NM ISO 7-1. | 10 | 8 | 2 | UNIDADE | 120.49 | 1204.9 | 20%
OBJETO 651 | LOTE 28 - TUBO E CONEXOES GALVANIZADO - AGUA | CURVA 45 GRAUS DE FERRO GALVANIZADO, COM ROSCA BSP, MACHO/FEMEA, DE 2". FABRICADO CONFORME ABNT NBR 6943, ISO 49 e EN 10242, MATERIAL CONFORME ABNT NBR 6590, ISO 5922 e EN 1562. E ROSCA CONFORME ABNT NBR NM ISO 7-1. | 10 | 8 | 2 | UNIDADE | 99.99 | 999.9 | 20%
OBJETO 652 | LOTE 28 - TUBO E CONEXOES GALVANIZADO - AGUA | CURVA 45 GRAUS DE FERRO GALVANIZADO, COM ROSCA BSP, MACHO/FEMEA, DE 3". FABRICADO CONFORME ABNT NBR 6943, ISO 49 e EN 10242, MATERIAL CONFORME ABNT NBR 6590, ISO 5922 e EN 1562. E ROSCA CONFORME ABNT NBR NM ISO 7-1. | 10 | 8 | 2 | UNIDADE | 152 | 1520 | 20%
OBJETO 653 | LOTE 28 - TUBO E CONEXOES GALVANIZADO - AGUA | CURVA 45 GRAUS DE FERRO GALVANIZADO, COM ROSCA BSP, MACHO/FEMEA,DE 1 1/4". FABRICADO CONFORME ABNT NBR 6943, ISO 49 e EN 10242, MATERIAL CONFORME ABNT NBR 6590, ISO 5922 e EN 1562. E ROSCA CONFORME ABNT NBR NM ISO 7-1. | 10 | 8 | 2 | UNIDADE | 58 | 580 | 20%
OBJETO 654 | LOTE 28 - TUBO E CONEXOES GALVANIZADO - AGUA | CURVA 45 GRAUS FERRO GALVANIZADO, COM ROSCA BSP, DE 1/2". FABRICADO CONFORME ABNT NBR 6943, ISO 49 e EN 10242, MATERIAL CONFORME ABNT NBR 6590, ISO 5922 e EN 1562. E ROSCA CONFORME ABNT NBR NM ISO 7-1. | 10 | 8 | 2 | UNIDADE | 12.13 | 121.3 | 20%
OBJETO 655 | LOTE 28 - TUBO E CONEXOES GALVANIZADO - AGUA | CURVA 45 GRAUS FERRO GALVANIZADO, COM ROSCA BSP, MACHO/FEMEA, DE 1/2". FABRICADO CONFORME ABNT NBR 6943, ISO 49 e EN 10242, MATERIAL CONFORME ABNT NBR 6590, ISO 5922 e EN 1562. E ROSCA CONFORME ABNT NBR NM ISO 7-1. | 10 | 8 | 2 | UNIDADE | 15.15 | 151.5 | 20%
OBJETO 656 | LOTE 28 - TUBO E CONEXOES GALVANIZADO - AGUA | CURVA 45 GRAUSDE FERRO GALVANIZADO, COM ROSCA BSP, DE 3/4". FABRICADO CONFORME ABNT NBR 6943, ISO 49 e EN 10242, MATERIAL CONFORME ABNT NBR 6590, ISO 5922 e EN 1562. E ROSCA CONFORME ABNT NBR NM ISO 7-1. | 10 | 8 | 2 | UNIDADE | 19.96 | 199.6 | 20%
OBJETO 657 | LOTE 28 - TUBO E CONEXOES GALVANIZADO - AGUA | CURVA 45 GRAUSDE FERRO GALVANIZADO, COM ROSCA BSP, MACHO/FEMEA, DE 3/4". FABRICADO CONFORME ABNT NBR 6943, ISO 49 e EN 10242, MATERIAL CONFORME ABNT NBR 6590, ISO 5922 e EN 1562. E ROSCA CONFORME ABNT NBR NM ISO 7-1. | 10 | 8 | 2 | UNIDADE | 63.41 | 634.1 | 20%
OBJETO 658 | LOTE 28 - TUBO E CONEXOES GALVANIZADO - AGUA | LUVA DE FERRO GALVANIZADO, COM ROSCA BSP, DE 1 1/2" .FABRICADO CONFORME ABNT NBR 6943, ISO 49 e EN 10242, MATERIAL CONFORME ABNT NBR 6590, ISO 5922 e EN 1562. E ROSCA CONFORME ABNT NBR NM ISO 7-1. | 30 | 23 | 7 | UNIDADE | 25 | 750 | 23.33%
OBJETO 659 | LOTE 28 - TUBO E CONEXOES GALVANIZADO - AGUA | LUVA DE FERRO GALVANIZADO, COM ROSCA BSP, DE 1 1/4" .FABRICADO CONFORME ABNT NBR 6943, ISO 49 e EN 10242, MATERIAL CONFORME ABNT NBR 6590, ISO 5922 e EN 1562. E ROSCA CONFORME ABNT NBR NM ISO 7-1. | 30 | 23 | 7 | UNIDADE | 19.6 | 588 | 23.33%
OBJETO 660 | LOTE 28 - TUBO E CONEXOES GALVANIZADO - AGUA | LUVA DE FERRO GALVANIZADO, COM ROSCA BSP, DE 1" .FABRICADO CONFORME ABNT NBR 6943, ISO 49 e EN 10242, MATERIAL CONFORME ABNT NBR 6590, ISO 5922 e EN 1562. E ROSCA CONFORME ABNT NBR NM ISO 7-1. | 20 | 15 | 5 | UNIDADE | 12.06 | 241.2 | 25%
OBJETO 661 | LOTE 28 - TUBO E CONEXOES GALVANIZADO - AGUA | LUVA DE FERRO GALVANIZADO, COM ROSCA BSP, DE 1/2" .FABRICADO CONFORME ABNT NBR 6943, ISO 49 e EN 10242, MATERIAL CONFORME ABNT NBR 6590, ISO 5922 e EN 1562. E ROSCA CONFORME ABNT NBR NM ISO 7-1. | 20 | 15 | 5 | UNIDADE | 6.36 | 127.2 | 25%
OBJETO 662 | LOTE 28 - TUBO E CONEXOES GALVANIZADO - AGUA | LUVA DE FERRO GALVANIZADO, COM ROSCA BSP, DE 2 1/2" .FABRICADO CONFORME ABNT NBR 6943, ISO 49 e EN 10242, MATERIAL CONFORME ABNT NBR 6590, ISO 5922 e EN 1562. E ROSCA CONFORME ABNT NBR NM ISO 7-1. | 100 | 75 | 25 | UNIDADE | 51.23 | 5123 | 25%
OBJETO 663 | LOTE 28 - TUBO E CONEXOES GALVANIZADO - AGUA | LUVA DE FERRO GALVANIZADO, COM ROSCA BSP, DE 2" .FABRICADO CONFORME ABNT NBR 6943, ISO 49 e EN 10242, MATERIAL CONFORME ABNT NBR 6590, ISO 5922 e EN 1562. E ROSCA CONFORME ABNT NBR NM ISO 7-1. | 80 | 60 | 20 | UNIDADE | 31.59 | 2527.2 | 25%
OBJETO 664 | LOTE 28 - TUBO E CONEXOES GALVANIZADO - AGUA | LUVA DE FERRO GALVANIZADO, COM ROSCA BSP, DE 3" .FABRICADO CONFORME ABNT NBR 6943, ISO 49 e EN 10242, MATERIAL CONFORME ABNT NBR 6590, ISO 5922 e EN 1562. E ROSCA CONFORME ABNT NBR NM ISO 7-1. | 20 | 15 | 5 | UNIDADE | 78.44 | 1568.8 | 25%
OBJETO 665 | LOTE 28 - TUBO E CONEXOES GALVANIZADO - AGUA | LUVA DE FERRO GALVANIZADO, COM ROSCA BSP, DE 3/4" .FABRICADO CONFORME ABNT NBR 6943, ISO 49 e EN 10242, MATERIAL CONFORME ABNT NBR 6590, ISO 5922 e EN 1562. E ROSCA CONFORME ABNT NBR NM ISO 7-1. | 20 | 15 | 5 | UNIDADE | 11.65 | 233 | 25%
OBJETO 666 | LOTE 28 - TUBO E CONEXOES GALVANIZADO - AGUA | LUVA DE FERRO GALVANIZADO, COM ROSCA BSP, DE 4" .FABRICADO CONFORME ABNT NBR 6943, ISO 49 e EN 10242, MATERIAL CONFORME ABNT NBR 6590, ISO 5922 e EN 1562. E ROSCA CONFORME ABNT NBR NM ISO 7-1. | 15 | 12 | 3 | UNIDADE | 123.7 | 1855.5 | 20%
OBJETO 667 | LOTE 28 - TUBO E CONEXOES GALVANIZADO - AGUA | LUVA DE FERRO GALVANIZADO, COM ROSCA BSP, DE 5" .FABRICADO CONFORME ABNT NBR 6943, ISO 49 e EN 10242, MATERIAL CONFORME ABNT NBR 6590, ISO 5922 e EN 1562. E ROSCA CONFORME ABNT NBR NM ISO 7-1. | 10 | 8 | 2 | UNIDADE | 238.13 | 2381.3 | 20%
OBJETO 668 | LOTE 28 - TUBO E CONEXOES GALVANIZADO - AGUA | LUVA DE FERRO GALVANIZADO, COM ROSCA BSP, DE 6" .FABRICADO CONFORME ABNT NBR 6943, ISO 49 e EN 10242, MATERIAL CONFORME ABNT NBR 6590, ISO 5922 e EN 1562. E ROSCA CONFORME ABNT NBR NM ISO 7-1. | 10 | 8 | 2 | UNIDADE | 371.71 | 3717.1 | 20%
OBJETO 669 | LOTE 28 - TUBO E CONEXOES GALVANIZADO - AGUA | LUVA DE FERRO GALVANIZADO, COM ROSCA BSP,MACHO/FEMEA, DE 3/4". FABRICADO CONFORME ABNT NBR 6943, ISO 49 e EN 10242, MATERIAL CONFORME ABNT NBR 6590, ISO 5922 e EN 1562. E ROSCA CONFORME ABNT NBR NM ISO 7-1. | 10 | 8 | 2 | UNIDADE | 11.65 | 116.5 | 20%
OBJETO 670 | LOTE 28 - TUBO E CONEXOES GALVANIZADO - AGUA | NIPLE DE FERRO GALVANIZADO, COM ROSCA BSP, DE 1 1/4" .FABRICADO CONFORME ABNT NBR 6943, ISO 49 e EN 10242, MATERIAL CONFORME ABNT NBR 6590, ISO 5922 e EN 1562. E ROSCA CONFORME ABNT NBR NM ISO 7-1. | 10 | 8 | 2 | UNIDADE | 13.6 | 136 | 20%
OBJETO 671 | LOTE 28 - TUBO E CONEXOES GALVANIZADO - AGUA | NIPLE DE FERRO GALVANIZADO, COM ROSCA BSP, DE 1" .FABRICADO CONFORME ABNT NBR 6943, ISO 49 e EN 10242, MATERIAL CONFORME ABNT NBR 6590, ISO 5922 e EN 1562. E ROSCA CONFORME ABNT NBR NM ISO 7-1. | 10 | 8 | 2 | UNIDADE | 9.38 | 93.8 | 20%
OBJETO 672 | LOTE 28 - TUBO E CONEXOES GALVANIZADO - AGUA | NIPLE DE FERRO GALVANIZADO, COM ROSCA BSP, DE 1/2" .FABRICADO CONFORME ABNT NBR 6943, ISO 49 e EN 10242, MATERIAL CONFORME ABNT NBR 6590, ISO 5922 e EN 1562. E ROSCA CONFORME ABNT NBR NM ISO 7-1. | 10 | 8 | 2 | UNIDADE | 6.3 | 63 | 20%
OBJETO 673 | LOTE 28 - TUBO E CONEXOES GALVANIZADO - AGUA | NIPLE DE FERRO GALVANIZADO, COM ROSCA BSP, DE 2 1/2" .FABRICADO CONFORME ABNT NBR 6943, ISO 49 e EN 10242, MATERIAL CONFORME ABNT NBR 6590, ISO 5922 e EN 1562. E ROSCA CONFORME ABNT NBR NM ISO 7-1. | 40 | 30 | 10 | UNIDADE | 39.23 | 1569.2 | 25%
OBJETO 674 | LOTE 28 - TUBO E CONEXOES GALVANIZADO - AGUA | NIPLE DE FERRO GALVANIZADO, COM ROSCA BSP, DE 2" .FABRICADO CONFORME ABNT NBR 6943, ISO 49 e EN 10242, MATERIAL CONFORME ABNT NBR 6590, ISO 5922 e EN 1562. E ROSCA CONFORME ABNT NBR NM ISO 7-1. | 30 | 23 | 7 | UNIDADE | 30.14 | 904.2 | 23.33%
OBJETO 675 | LOTE 28 - TUBO E CONEXOES GALVANIZADO - AGUA | NIPLE DE FERRO GALVANIZADO, COM ROSCA BSP, DE 3" .FABRICADO CONFORME ABNT NBR 6943, ISO 49 e EN 10242, MATERIAL CONFORME ABNT NBR 6590, ISO 5922 e EN 1562. E ROSCA CONFORME ABNT NBR NM ISO 7-1. | 10 | 8 | 2 | UNIDADE | 75.05 | 750.5 | 20%
OBJETO 676 | LOTE 28 - TUBO E CONEXOES GALVANIZADO - AGUA | NIPLE DE FERRO GALVANIZADO, COM ROSCA BSP, DE 3/4" .FABRICADO CONFORME ABNT NBR 6943, ISO 49 e EN 10242, MATERIAL CONFORME ABNT NBR 6590, ISO 5922 e EN 1562. E ROSCA CONFORME ABNT NBR NM ISO 7-1. | 10 | 8 | 2 | UNIDADE | 6.26 | 62.6 | 20%
OBJETO 677 | LOTE 28 - TUBO E CONEXOES GALVANIZADO - AGUA | NIPLE DE FERRO GALVANIZADO, COM ROSCA BSP, DE 4" .FABRICADO CONFORME ABNT NBR 6943, ISO 49 e EN 10242, MATERIAL CONFORME ABNT NBR 6590, ISO 5922 e EN 1562. E ROSCA CONFORME ABNT NBR NM ISO 7-1. | 10 | 8 | 2 | UNIDADE | 120.82 | 1208.2 | 20%
OBJETO 678 | LOTE 28 - TUBO E CONEXOES GALVANIZADO - AGUA | NIPLE DE FERRO GALVANIZADO, COM ROSCA BSP, DE 5" .FABRICADO CONFORME ABNT NBR 6943, ISO 49 e EN 10242, MATERIAL CONFORME ABNT NBR 6590, ISO 5922 e EN 1562. E ROSCA CONFORME ABNT NBR NM ISO 7-1. | 10 | 8 | 2 | UNIDADE | 252.4 | 2524 | 20%
OBJETO 679 | LOTE 28 - TUBO E CONEXOES GALVANIZADO - AGUA | NIPLE DE FERRO GALVANIZADO, COM ROSCA BSP, DE 6" .FABRICADO CONFORME ABNT NBR 6943, ISO 49 e EN 10242, MATERIAL CONFORME ABNT NBR 6590, ISO 5922 e EN 1562. E ROSCA CONFORME ABNT NBR NM ISO 7-1. | 10 | 8 | 2 | UNIDADE | 419.38 | 4193.8 | 20%
OBJETO 680 | LOTE 28 - TUBO E CONEXOES GALVANIZADO - AGUA | NIPLE DE FERRO GALVANIZADO, COM ROSCA BSP, DE 1 1/2" .FABRICADO CONFORME ABNT NBR 6943, ISO 49 e EN 10242, MATERIAL CONFORME ABNT NBR 6590, ISO 5922 e EN 1562. E ROSCA CONFORME ABNT NBR NM ISO 7-1. | 10 | 8 | 2 | UNIDADE | 18.07 | 180.7 | 20%
OBJETO 681 | LOTE 28 - TUBO E CONEXOES GALVANIZADO - AGUA | TE DE FERRO GALVANIZADO, COM ROSCA BSP, DE 1 1/4" .FABRICADO CONFORME ABNT NBR 6943, ISO 49 e EN 10242, MATERIAL CONFORME ABNT NBR 6590, ISO 5922 e EN 1562. E ROSCA CONFORME ABNT NBR NM ISO 7-1. | 10 | 8 | 2 | UNIDADE | 60.08 | 600.8 | 20%
OBJETO 682 | LOTE 28 - TUBO E CONEXOES GALVANIZADO - AGUA | TE DE FERRO GALVANIZADO, COM ROSCA BSP, DE 1" .FABRICADO CONFORME ABNT NBR 6943, ISO 49 e EN 10242, MATERIAL CONFORME ABNT NBR 6590, ISO 5922 e EN 1562. E ROSCA CONFORME ABNT NBR NM ISO 7-1. | 10 | 8 | 2 | UNIDADE | 43.45 | 434.5 | 20%
OBJETO 683 | LOTE 28 - TUBO E CONEXOES GALVANIZADO - AGUA | TE DE FERRO GALVANIZADO, COM ROSCA BSP, DE 1/2" .FABRICADO CONFORME ABNT NBR 6943, ISO 49 e EN 10242, MATERIAL CONFORME ABNT NBR 6590, ISO 5922 e EN 1562. E ROSCA CONFORME ABNT NBR NM ISO 7-1. | 10 | 8 | 2 | UNIDADE | 19.46 | 194.6 | 20%
OBJETO 684 | LOTE 28 - TUBO E CONEXOES GALVANIZADO - AGUA | TE DE FERRO GALVANIZADO, COM ROSCA BSP, DE 2 1/2" .FABRICADO CONFORME ABNT NBR 6943, ISO 49 e EN 10242, MATERIAL CONFORME ABNT NBR 6590, ISO 5922 e EN 1562. E ROSCA CONFORME ABNT NBR NM ISO 7-1. | 20 | 15 | 5 | UNIDADE | 209.44 | 4188.8 | 25%
OBJETO 685 | LOTE 28 - TUBO E CONEXOES GALVANIZADO - AGUA | TE DE FERRO GALVANIZADO, COM ROSCA BSP, DE 2" .FABRICADO CONFORME ABNT NBR 6943, ISO 49 e EN 10242, MATERIAL CONFORME ABNT NBR 6590, ISO 5922 e EN 1562. E ROSCA CONFORME ABNT NBR NM ISO 7-1. | 20 | 15 | 5 | UNIDADE | 99.9 | 1998 | 25%
OBJETO 686 | LOTE 28 - TUBO E CONEXOES GALVANIZADO - AGUA | TE DE FERRO GALVANIZADO, COM ROSCA BSP, DE 3" .FABRICADO CONFORME ABNT NBR 6943, ISO 49 e EN 10242, MATERIAL CONFORME ABNT NBR 6590, ISO 5922 e EN 1562. E ROSCA CONFORME ABNT NBR NM ISO 7-1. | 10 | 8 | 2 | UNIDADE | 129 | 1290 | 20%
OBJETO 687 | LOTE 28 - TUBO E CONEXOES GALVANIZADO - AGUA | TE DE FERRO GALVANIZADO, COM ROSCA BSP, DE 3/4" .FABRICADO CONFORME ABNT NBR 6943, ISO 49 e EN 10242, MATERIAL CONFORME ABNT NBR 6590, ISO 5922 e EN 1562. E ROSCA CONFORME ABNT NBR NM ISO 7-1. | 10 | 8 | 2 | UNIDADE | 18.44 | 184.4 | 20%
OBJETO 688 | LOTE 28 - TUBO E CONEXOES GALVANIZADO - AGUA | TE DE FERRO GALVANIZADO, COM ROSCA BSP, DE 4" .FABRICADO CONFORME ABNT NBR 6943, ISO 49 e EN 10242, MATERIAL CONFORME ABNT NBR 6590, ISO 5922 e EN 1562. E ROSCA CONFORME ABNT NBR NM ISO 7-1. | 10 | 8 | 2 | UNIDADE | 310.86 | 3108.6 | 20%
OBJETO 689 | LOTE 28 - TUBO E CONEXOES GALVANIZADO - AGUA | TE DE FERRO GALVANIZADO, COM ROSCA BSP, DE 5" .FABRICADO CONFORME ABNT NBR 6943, ISO 49 e EN 10242, MATERIAL CONFORME ABNT NBR 6590, ISO 5922 e EN 1562. E ROSCA CONFORME ABNT NBR NM ISO 7-1. | 10 | 8 | 2 | UNIDADE | 450.26 | 4502.6 | 20%
OBJETO 690 | LOTE 28 - TUBO E CONEXOES GALVANIZADO - AGUA | TE 45 GRAUS DE FERRO GALVANIZADO, COM ROSCA BSP, DE 1 1/2" .FABRICADO CONFORME ABNT NBR 6943, ISO 49 e EN 10242, MATERIAL CONFORME ABNT NBR 6590, ISO 5922 e EN 1562. E ROSCA CONFORME ABNT NBR NM ISO 7-1. | 10 | 8 | 2 | UNIDADE | 89.3 | 893 | 20%
OBJETO 691 | LOTE 28 - TUBO E CONEXOES GALVANIZADO - AGUA | TE 45 GRAUS DE FERRO GALVANIZADO, COM ROSCA BSP, DE 1/2" .FABRICADO CONFORME ABNT NBR 6943, ISO 49 e EN 10242, MATERIAL CONFORME ABNT NBR 6590, ISO 5922 e EN 1562. E ROSCA CONFORME ABNT NBR NM ISO 7-1. | 10 | 8 | 2 | UNIDADE | 20.95 | 209.5 | 20%
OBJETO 692 | LOTE 28 - TUBO E CONEXOES GALVANIZADO - AGUA | TE 45 GRAUS DE FERRO GALVANIZADO, COM ROSCA BSP, DE 2 1/2" .FABRICADO CONFORME ABNT NBR 6943, ISO 49 e EN 10242, MATERIAL CONFORME ABNT NBR 6590, ISO 5922 e EN 1562. E ROSCA CONFORME ABNT NBR NM ISO 7-1. | 20 | 15 | 5 | UNIDADE | 249.93 | 4998.6 | 25%
OBJETO 693 | LOTE 28 - TUBO E CONEXOES GALVANIZADO - AGUA | TE 45 GRAUS DE FERRO GALVANIZADO, COM ROSCA BSP, DE 2" .FABRICADO CONFORME ABNT NBR 6943, ISO 49 e EN 10242, MATERIAL CONFORME ABNT NBR 6590, ISO 5922 e EN 1562. E ROSCA CONFORME ABNT NBR NM ISO 7-1. | 20 | 15 | 5 | UNIDADE | 140.38 | 2807.6 | 25%
OBJETO 694 | LOTE 28 - TUBO E CONEXOES GALVANIZADO - AGUA | TE 45 GRAUS DE FERRO GALVANIZADO, COM ROSCA BSP, DE 3" .FABRICADO CONFORME ABNT NBR 6943, ISO 49 e EN 10242, MATERIAL CONFORME ABNT NBR 6590, ISO 5922 e EN 1562. E ROSCA CONFORME ABNT NBR NM ISO 7-1. | 10 | 8 | 2 | UNIDADE | 400.78 | 4007.8 | 20%
OBJETO 695 | LOTE 28 - TUBO E CONEXOES GALVANIZADO - AGUA | TE 45 GRAUS DE FERRO GALVANIZADO, COM ROSCA BSP, DE 3/4" .FABRICADO CONFORME ABNT NBR 6943, ISO 49 e EN 10242, MATERIAL CONFORME ABNT NBR 6590, ISO 5922 e EN 1562. E ROSCA CONFORME ABNT NBR NM ISO 7-1. | 10 | 8 | 2 | UNIDADE | 28.33 | 283.3 | 20%
OBJETO 696 | LOTE 28 - TUBO E CONEXOES GALVANIZADO - AGUA | TE 45 GRAUS DE FERRO GALVANIZADO, COM ROSCA BSP, DE 4" .FABRICADO CONFORME ABNT NBR 6943, ISO 49 e EN 10242, MATERIAL CONFORME ABNT NBR 6590, ISO 5922 e EN 1562. E ROSCA CONFORME ABNT NBR NM ISO 7-1. | 10 | 8 | 2 | UNIDADE | 642.47 | 6424.7 | 20%
OBJETO 697 | LOTE 28 - TUBO E CONEXOES GALVANIZADO - AGUA | TE DE FERRO GALVANIZADO, COM ROSCA BSP, DE 1 1/2" .FABRICADO CONFORME ABNT NBR 6943, ISO 49 e EN 10242, MATERIAL CONFORME ABNT NBR 6590, ISO 5922 e EN 1562. E ROSCA CONFORME ABNT NBR NM ISO 7-1. | 10 | 8 | 2 | UNIDADE | 24.54 | 245.4 | 20%
OBJETO 698 | LOTE 28 - TUBO E CONEXOES GALVANIZADO - AGUA | TE DE FERRO GALVANIZADO, COM ROSCA BSP, DE 6" .FABRICADO CONFORME ABNT NBR 6943, ISO 49 e EN 10242, MATERIAL CONFORME ABNT NBR 6590, ISO 5922 e EN 1562. E ROSCA CONFORME ABNT NBR NM ISO 7-1. | 10 | 8 | 2 | UNIDADE | 464.18 | 4641.8 | 20%
OBJETO 699 | LOTE 28 - TUBO E CONEXOES GALVANIZADO - AGUA | TUBO AÇO GALVANIZADO COM COSTURA, CLASSE LEVE, DN 1 1/2", E = 3,00 MM, 3,48 KG/M (NBR 5580) | 240 | 180 | 60 | METRO | 50 | 12000 | 25%
OBJETO 700 | LOTE 28 - TUBO E CONEXOES GALVANIZADO - AGUA | TUBO AÇO GALVANIZADO COM COSTURA, CLASSE LEVE, DN 1 1/4", E = 2,65 MM, 2,71 KG/M (NBR 5580) | 180 | 135 | 45 | METRO | 46.04 | 8287.2 | 25%
OBJETO 701 | LOTE 28 - TUBO E CONEXOES GALVANIZADO - AGUA | TUBO AÇO GALVANIZADO COM COSTURA, CLASSE LEVE, DN 1", E = 2,65 MM, 2,11 KG/M (NBR 5580) | 120 | 90 | 30 | METRO | 32.51 | 3901.2 | 25%
OBJETO 702 | LOTE 28 - TUBO E CONEXOES GALVANIZADO - AGUA | TUBO AÇO GALVANIZADO COM COSTURA, CLASSE LEVE, DN 1/2", E = 2,25 MM, 1,2 KG/M (NBR 5580) | 120 | 90 | 30 | METRO | 18.6 | 2232 | 25%
OBJETO 703 | LOTE 28 - TUBO E CONEXOES GALVANIZADO - AGUA | TUBO AÇO GALVANIZADO COM COSTURA, CLASSE LEVE, DN 2 1/2", E = 3,00 MM, 3,48 KG/M (NBR 5580) | 600 | 450 | 150 | METRO | 95.61 | 57366 | 25%
OBJETO 704 | LOTE 28 - TUBO E CONEXOES GALVANIZADO - AGUA | TUBO AÇO GALVANIZADO COM COSTURA, CLASSE LEVE, DN 2", E = 3,00 MM, 4,40 KG/M (NBR 5580) | 300 | 225 | 75 | METRO | 63.36 | 19008 | 25%
OBJETO 705 | LOTE 28 - TUBO E CONEXOES GALVANIZADO - AGUA | TUBO AÇO GALVANIZADO COM COSTURA, CLASSE LEVE, DN 3", E = 3,35 MM, 7,32 KG/M (NBR 5580) | 240 | 180 | 60 | METRO | 113.02 | 27124.8 | 25%
OBJETO 706 | LOTE 28 - TUBO E CONEXOES GALVANIZADO - AGUA | TUBO AÇO GALVANIZADO COM COSTURA, CLASSE LEVE, DN 3/4", E = 2,25 MM, 1,3 KG/M (NBR 5580) | 120 | 90 | 30 | METRO | 18.59 | 2230.8 | 25%
OBJETO 707 | LOTE 28 - TUBO E CONEXOES GALVANIZADO - AGUA | TUBO AÇO GALVANIZADO COM COSTURA, CLASSE LEVE, DN 4", E = 3,75 MM, 10,55 KG/M (NBR 5580) | 240 | 180 | 60 | METRO | 163.79 | 39309.6 | 25%
OBJETO 708 | LOTE 28 - TUBO E CONEXOES GALVANIZADO - AGUA | UNIAO DE FERRO GALVANIZADO, COM ROSCA BSP, DE 1 1/2" .FABRICADO CONFORME ABNT NBR 6943, ISO 49 e EN 10242, MATERIAL CONFORME ABNT NBR 6590, ISO 5922 e EN 1562. E ROSCA CONFORME ABNT NBR NM ISO 7-1. | 10 | 8 | 2 | UNIDADE | 109.62 | 1096.2 | 20%
OBJETO 709 | LOTE 28 - TUBO E CONEXOES GALVANIZADO - AGUA | UNIAO DE FERRO GALVANIZADO, COM ROSCA BSP, DE 1 1/4" .FABRICADO CONFORME ABNT NBR 6943, ISO 49 e EN 10242, MATERIAL CONFORME ABNT NBR 6590, ISO 5922 e EN 1562. E ROSCA CONFORME ABNT NBR NM ISO 7-1. | 10 | 8 | 2 | UNIDADE | 62.13 | 621.3 | 20%
OBJETO 710 | LOTE 28 - TUBO E CONEXOES GALVANIZADO - AGUA | UNIAO DE FERRO GALVANIZADO, COM ROSCA BSP, DE 1/2" .FABRICADO CONFORME ABNT NBR 6943, ISO 49 e EN 10242, MATERIAL CONFORME ABNT NBR 6590, ISO 5922 e EN 1562. E ROSCA CONFORME ABNT NBR NM ISO 7-1. | 10 | 8 | 2 | UNIDADE | 21.76 | 217.6 | 20%
OBJETO 711 | LOTE 28 - TUBO E CONEXOES GALVANIZADO - AGUA | UNIAO DE FERRO GALVANIZADO, COM ROSCA BSP, DE 2 1/2" .FABRICADO CONFORME ABNT NBR 6943, ISO 49 e EN 10242, MATERIAL CONFORME ABNT NBR 6590, ISO 5922 e EN 1562. E ROSCA CONFORME ABNT NBR NM ISO 7-1. | 30 | 23 | 7 | UNIDADE | 188.12 | 5643.6 | 23.33%
OBJETO 712 | LOTE 28 - TUBO E CONEXOES GALVANIZADO - AGUA | UNIAO DE FERRO GALVANIZADO, COM ROSCA BSP, DE 2" .FABRICADO CONFORME ABNT NBR 6943, ISO 49 e EN 10242, MATERIAL CONFORME ABNT NBR 6590, ISO 5922 e EN 1562. E ROSCA CONFORME ABNT NBR NM ISO 7-1. | 30 | 23 | 7 | UNIDADE | 84.52 | 2535.6 | 23.33%
OBJETO 713 | LOTE 28 - TUBO E CONEXOES GALVANIZADO - AGUA | UNIAO DE FERRO GALVANIZADO, COM ROSCA BSP, DE 3" .FABRICADO CONFORME ABNT NBR 6943, ISO 49 e EN 10242, MATERIAL CONFORME ABNT NBR 6590, ISO 5922 e EN 1562. E ROSCA CONFORME ABNT NBR NM ISO 7-1. | 10 | 8 | 2 | UNIDADE | 291.45 | 2914.5 | 20%
OBJETO 714 | LOTE 28 - TUBO E CONEXOES GALVANIZADO - AGUA | UNIAO DE FERRO GALVANIZADO, COM ROSCA BSP, DE 3/4" .FABRICADO CONFORME ABNT NBR 6943, ISO 49 e EN 10242, MATERIAL CONFORME ABNT NBR 6590, ISO 5922 e EN 1562. E ROSCA CONFORME ABNT NBR NM ISO 7-1. | 10 | 8 | 2 | UNIDADE | 42.66 | 426.6 | 20%
OBJETO 715 | LOTE 28 - TUBO E CONEXOES GALVANIZADO - AGUA | UNIAO DE FERRO GALVANIZADO, COM ROSCA BSP, DE 4" .FABRICADO CONFORME ABNT NBR 6943, ISO 49 e EN 10242, MATERIAL CONFORME ABNT NBR 6590, ISO 5922 e EN 1562. E ROSCA CONFORME ABNT NBR NM ISO 7-1. | 10 | 8 | 2 | UNIDADE | 402.42 | 4024.2 | 20%
OBJETO 716 | LOTE 28 - TUBO E CONEXOES GALVANIZADO - AGUA | UNIAO GALVANIZADO, COM ROSCA BSP, DE 1" .FABRICADO CONFORME ABNT NBR 6943, ISO 49 e EN 10242, MATERIAL CONFORME ABNT NBR 6590, ISO 5922 e EN 1562. E ROSCA CONFORME ABNT NBR NM ISO 7-1. | 10 | 8 | 2 | UNIDADE | 37.13 | 371.3 | 20%
OBJETO 717 | LOTE 29 - TUBO PEAD - ESGOTO | TUBO PEAD 6 METROS - 600mm, que atenda as normas DNIT 094, ASTM F2306, AASHTO M249, NBR 15561, NTS 048, ISO 4427, NBR 8417. Tubo estruturado, parede externa corrugada (anelar) e parede interna lisa. Classe de Rigidez Nominal SN8. Polietileno de Alta Densidade (PEAD), preferencialmente resina PE100 ou equivalente, pigmentado com negro de fumo para resistência a UV. | 50 | 38 | 12 | UNIDADE | 3600.97 | 180048.5 | 24%
OBJETO 718 | LOTE 29 - TUBO PEAD - ESGOTO | TUBO PEAD 6 METROS - 400mm, que atenda as normas DNIT 094, ASTM F2306, AASHTO M249, NBR 15561, NTS 048, ISO 4427, NBR 8417. Tubo estruturado, parede externa corrugada (anelar) e parede interna lisa. Classe de Rigidez Nominal SN8. Polietileno de Alta Densidade (PEAD), preferencialmente resina PE100 ou equivalente, pigmentado com negro de fumo para resistência a UV. | 10 | 8 | 2 | UNIDADE | 1752.39 | 17523.9 | 20%
OBJETO 719 | LOTE 29 - TUBO PEAD - ESGOTO | TUBO PEAD 6 METROS - 800mm, que atenda as normas DNIT 094, ASTM F2306, AASHTO M249, NBR 15561, NTS 048, ISO 4427, NBR 8417. Tubo estruturado, parede externa corrugada (anelar) e parede interna lisa. Classe de Rigidez Nominal SN8. Polietileno de Alta Densidade (PEAD), preferencialmente resina PE100 ou equivalente, pigmentado com negro de fumo para resistência a UV. | 5 | 4 | 1 | UNIDADE | 4261 | 21305 | 20%
OBJETO 720 | LOTE 30 - PRE MOLDADO - ESGOTO | ANEL PRÉ-MOLDADO EM CONCRETO ARMADO PARA POÇO DE VISITA, TIPO M/F, 600MMX300MMX600M | 400 | 300 | 100 | UNIDADE | 104.8 | 41920 | 25%
OBJETO 721 | LOTE 30 - PRE MOLDADO - ESGOTO | ANEL PRÉ-MOLDADO EM CONCRETO ARMADO PARA POÇO DE VISITA, TIPO M/F, 600MMX500MMX600MM | 400 | 300 | 100 | UNIDADE | 137.44 | 54976 | 25%
OBJETO 722 | LOTE 30 - PRE MOLDADO - ESGOTO | CAIXA PARA HIDROMETRO CONCRETO PRE MOLDADO. L: 0,40m x C: 0,60m x A: 0,50m | 500 | 375 | 125 | UNIDADE | 120.29 | 60145 | 25%
OBJETO 723 | LOTE 31 - TUBO E CONEXOES SERIE NORMAL - ESGOTO | ANEL DE BORRACHA NATURAL, SINTÉTICA OU AINDA DE ADEQUADA MISTURA DE AMBAS PARA TUBO PVC SERIE NORMAL DE 100MM. CONFORME NBR 5647 / 6588. | 1000 | 750 | 250 | UNIDADE | 3 | 3000 | 25%
OBJETO 724 | LOTE 31 - TUBO E CONEXOES SERIE NORMAL - ESGOTO | ANEL DE BORRACHA NATURAL, SINTÉTICA OU AINDA DE ADEQUADA MISTURA DE AMBAS PARA TUBO PVC SERIE NORMAL DE 150MM. CONFORME NBR 5647 / 6588. | 1000 | 750 | 250 | UNIDADE | 4 | 4000 | 25%
OBJETO 725 | LOTE 31 - TUBO E CONEXOES SERIE NORMAL - ESGOTO | ANEL DE BORRACHA NATURAL, SINTÉTICA OU AINDA DE ADEQUADA MISTURA DE AMBAS PARA TUBO PVC SERIE NORMAL DE 200 MM. CONFORME NBR 5647 / 6588. | 600 | 450 | 150 | UNIDADE | 15.22 | 9132 | 25%
OBJETO 726 | LOTE 31 - TUBO E CONEXOES SERIE NORMAL - ESGOTO | CAP SERIE NORMAL 100 MM DE PVC SÉRIE NORMAL, COM AS SEGUINTES CARACTERÍSTICAS:-COR BRANCA;-INJETADO;- COM PONTA BOLSA, JUNTA SOLDÁVEL E ELÁSTICA;-FORNECIDO COM ANEL DE BORRACHA;-PARA REDES PREDIAIS DE ESGOTO;-FABRICADO CONFORME NBR-5688;-DN 100 MM.CONFORME NBR 5688/99 | 500 | 375 | 125 | UNIDADE | 10.18 | 5090 | 25%
OBJETO 727 | LOTE 31 - TUBO E CONEXOES SERIE NORMAL - ESGOTO | CAP SERIE NORMAL 150 MM DE PVC SÉRIE NORMAL, COM AS SEGUINTES CARACTERÍSTICAS:-COR BRANCA;-INJETADO;-COM PONTA BOLSA, JUNTA SOLDÁVEL E ELÁSTICA;-FORNECIDO COM ANEL DE BORRACHA;-PARA REDES PREDIAIS DE ESGOTO;-FABRICADO CONFORME NBR-5688;-DN 150 MM.CONFORME NBR 5688/99 | 300 | 225 | 75 | UNIDADE | 10.7 | 3210 | 25%
OBJETO 728 | LOTE 31 - TUBO E CONEXOES SERIE NORMAL - ESGOTO | CAP SERIE NORMAL 200 MM DE PVC SÉRIE NORMAL, COM AS SEGUINTES CARACTERÍSTICAS:-COR BRANCA;-INJETADO;- COM PONTA BOLSA, JUNTA SOLDÁVEL E ELÁSTICA;-FORNECIDO COM ANEL DE BORRACHA;-PARA REDES PREDIAIS DE ESGOTO;-FABRICADO CONFORME NBR-5688;-DN 200 MM.CONFORME NBR 5688/99 | 200 | 150 | 50 | UNIDADE | 45 | 9000 | 25%
OBJETO 729 | LOTE 31 - TUBO E CONEXOES SERIE NORMAL - ESGOTO | CAP SERIE NORMAL 75MM DE PVC SÉRIE NORMAL, COM AS SEGUINTES CARACTERÍSTICAS:-COR BRANCA;-INJETADO;- COM PONTA BOLSA, JUNTA SOLDÁVEL E ELÁSTICA;-FORNECIDO COM ANEL DE BORRACHA;-PARA REDES PREDIAIS DE ESGOTO;-FABRICADO CONFORME NBR-5688;-DN 100 MM.CONFORME NBR 5688/99 | 100 | 75 | 25 | UNIDADE | 7.84 | 784 | 25%
OBJETO 730 | LOTE 31 - TUBO E CONEXOES SERIE NORMAL - ESGOTO | CURVA LONGA PVC 90 GRAUS, 100 MM, SÉRIE NORMAL, -COR BRANCA;-INJETADO;- COM PONTA BOLSA, JUNTA SOLDÁVEL E ELÁSTICA;-FORNECIDO COM ANEL DE BORRACHA;- PARA ESGOTO PREDIAL; NORMA DE REF. NBR5688. | 150 | 113 | 37 | UNIDADE | 71.14 | 10671 | 24.67%
OBJETO 731 | LOTE 31 - TUBO E CONEXOES SERIE NORMAL - ESGOTO | CURVA PVC LONGA 45 GRAUS, 100 MM, SÉRIE NORMAL, PARA ESGOTO PREDIAL; CURVA 45º DE PVC SÉRIE NORMAL, COM AS SEGUINTES CARACTERÍSTICAS:-COR BRANCA;-INJETADO;-COM PONTA BOLSA, JUNTA SOLDÁVEL E ELÁSTICA;-FORNECIDO COM ANEL DE BORRACHA;-PARA REDES PREDIAIS DE ESGOTO;-FABRICADO CONFORME NBR-5688;-DN 100 MM. NORMA DE REF. NBR5688. | 150 | 113 | 37 | UNIDADE | 41.37 | 6205.5 | 24.67%
OBJETO 732 | LOTE 31 - TUBO E CONEXOES SERIE NORMAL - ESGOTO | CURVA PVC LONGA 45 GRAUS, 150 MM, SÉRIE NORMAL, PARA ESGOTO PREDIAL; CURVA 45º DE PVC SÉRIE NORMAL, COM AS SEGUINTES CARACTERÍSTICAS:-COR BRANCA;-INJETADO;-COM PONTA BOLSA, JUNTA SOLDÁVEL E ELÁSTICA;-FORNECIDO COM ANEL DE BORRACHA;-PARA REDES PREDIAIS DE ESGOTO;-FABRICADO CONFORME NBR-5688;-DN 150 MM. NORMA DE REF. NBR5688. | 150 | 113 | 37 | UNIDADE | 131.64 | 19746 | 24.67%
OBJETO 733 | LOTE 31 - TUBO E CONEXOES SERIE NORMAL - ESGOTO | CURVA PVC LONGA 45 GRAUS, 200 MM, SÉRIE NORMAL, PARA ESGOTO PREDIAL; CURVA 45º DE PVC SÉRIE NORMAL, COM AS SEGUINTES CARACTERÍSTICAS:-COR BRANCA;-INJETADO;-COM PONTA BOLSA, JUNTA SOLDÁVEL E ELÁSTICA;-FORNECIDO COM ANEL DE BORRACHA;-PARA REDES PREDIAIS DE ESGOTO;-FABRICADO CONFORME NBR-5688;-DN 200 MM. NORMA DE REF. NBR5688. | 100 | 75 | 25 | UNIDADE | 163.5 | 16350 | 25%
OBJETO 734 | LOTE 31 - TUBO E CONEXOES SERIE NORMAL - ESGOTO | CURVA PVC LONGA 45 GRAUS, 75 MM, SÉRIE NORMAL, PARA ESGOTO PREDIAL COM AS SEGUINTES CARACTERÍSTICAS:-COR BRANCA;-INJETADO;-COM PONTA BOLSA, JUNTA SOLDÁVEL E ELÁSTICA;-FORNECIDO COM ANEL DE BORRACHA;-PARA REDES PREDIAIS DE ESGOTO;-FABRICADO CONFORME NBR-5688;-DN 100 MM. NORMA DE REF. NBR5688. | 100 | 75 | 25 | UNIDADE | 62.89 | 6289 | 25%
OBJETO 735 | LOTE 31 - TUBO E CONEXOES SERIE NORMAL - ESGOTO | CURVA PVC LONGA 90 GRAUS, 150 MM, SÉRIE NORMAL, PARA ESGOTO PREDIAL; CURVA 45º DE PVC SÉRIE NORMAL, COM AS SEGUINTES CARACTERÍSTICAS:-COR BRANCA;-INJETADO;-COM PONTA BOLSA, JUNTA SOLDÁVEL E ELÁSTICA;-FORNECIDO COM ANEL DE BORRACHA;-PARA REDES PREDIAIS DE ESGOTO;-FABRICADO CONFORME NBR-5688;-DN 150 MM. NORMA DE REF. NBR5688. | 200 | 150 | 50 | UNIDADE | 134.63 | 26926 | 25%
OBJETO 736 | LOTE 31 - TUBO E CONEXOES SERIE NORMAL - ESGOTO | CURVA PVC LONGA 90 GRAUS, 200 MM, SÉRIE NORMAL, PARA ESGOTO PREDIAL; CURVA 45º DE PVC SÉRIE NORMAL, COM AS SEGUINTES CARACTERÍSTICAS:-COR BRANCA;-INJETADO;-COM PONTA BOLSA, JUNTA SOLDÁVEL E ELÁSTICA;-FORNECIDO COM ANEL DE BORRACHA;-PARA REDES PREDIAIS DE ESGOTO;-FABRICADO CONFORME NBR-5688;-DN 200 MM. NORMA DE REF. NBR5688. | 100 | 75 | 25 | UNIDADE | 158 | 15800 | 25%
OBJETO 737 | LOTE 31 - TUBO E CONEXOES SERIE NORMAL - ESGOTO | JOELHO 45º SÉRIE NORMAL 100 MM, DE PVC SÉRIE NORMAL, COM AS SEGUINTES CARACTERÍSTICAS:-COR BRANCA;-INJETADO;- COM PONTA BOLSA, JUNTA SOLDÁVEL E ELÁSTICA;-FORNECIDO COM ANEL DE BORRACHA;-PARA REDES PREDIAIS DE ESGOTO;-FABRICADO CONFORME NBR-5688;-DN 100 MM. CONFORME NBR 5688/99 | 500 | 375 | 125 | UNIDADE | 34.02 | 17010 | 25%
OBJETO 738 | LOTE 31 - TUBO E CONEXOES SERIE NORMAL - ESGOTO | JOELHO 90º SÉRIE NORMAL 100 MM , CURVA 90º CURTA DE PVC SÉRIE NORMAL, COM AS SEGUINTES CARACTERÍSTICAS:-COR BRANCA;-INJETADO;-COM PONTA BOLSA, JUNTA SOLDÁVEL E ELÁSTICA;-FORNECIDO COM ANEL DE BORRACHA;-PARA REDES PREDIAIS DE ESGOTO;-FABRICADO CONFORME NBR-5688;-DN 100 MM.CONFORME NBR 5688/99 | 600 | 450 | 150 | UNIDADE | 30.93 | 18558 | 25%
OBJETO 739 | LOTE 31 - TUBO E CONEXOES SERIE NORMAL - ESGOTO | JOELHO PVC 45 GRAUS, 150 MM, SÉRIE NORMAL, PARA ESGOTO PREDIAL COM AS SEGUINTES CARACTERÍSTICAS:-COR BRANCA;-INJETADO;-COM PONTA BOLSA, JUNTA SOLDÁVEL E ELÁSTICA;-FORNECIDO COM ANEL DE BORRACHA;-PARA REDES PREDIAIS DE ESGOTO;-FABRICADO CONFORME NBR-5688;-DN 150 MM. NORMA DE REF. NBR5688. | 600 | 450 | 150 | UNIDADE | 93.38 | 56028 | 25%
OBJETO 740 | LOTE 31 - TUBO E CONEXOES SERIE NORMAL - ESGOTO | JOELHO PVC 45 GRAUS, 200 MM, SÉRIE NORMAL, PARA ESGOTO PREDIAL COM AS SEGUINTES CARACTERÍSTICAS:-COR BRANCA;-INJETADO;-COM PONTA BOLSA, JUNTA SOLDÁVEL E ELÁSTICA;-FORNECIDO COM ANEL DE BORRACHA;-PARA REDES PREDIAIS DE ESGOTO;-FABRICADO CONFORME NBR-5688;-DN 200 MM. NORMA DE REF. NBR5688. | 200 | 150 | 50 | UNIDADE | 96.66 | 19332 | 25%
OBJETO 741 | LOTE 31 - TUBO E CONEXOES SERIE NORMAL - ESGOTO | JOELHO PVC 90 GRAUS, 150 MM, SÉRIE NORMAL, PARA ESGOTO PREDIAL COM AS SEGUINTES CARACTERÍSTICAS:-COR BRANCA;-INJETADO;-COM PONTA BOLSA, JUNTA SOLDÁVEL E ELÁSTICA;-FORNECIDO COM ANEL DE BORRACHA;-PARA REDES PREDIAIS DE ESGOTO;-FABRICADO CONFORME NBR-5688;-DN 100 MM. NORMA DE REF. NBR5688. | 600 | 450 | 150 | UNIDADE | 89.6 | 53760 | 25%
OBJETO 742 | LOTE 31 - TUBO E CONEXOES SERIE NORMAL - ESGOTO | JOELHO PVC 90 GRAUS, 200 MM, SÉRIE NORMAL, PARA ESGOTO PREDIAL COM AS SEGUINTES CARACTERÍSTICAS:-COR BRANCA;-INJETADO;-COM PONTA BOLSA, JUNTA SOLDÁVEL E ELÁSTICA;-FORNECIDO COM ANEL DE BORRACHA;-PARA REDES PREDIAIS DE ESGOTO;-FABRICADO CONFORME NBR-5688;-DN 200 MM. NORMA DE REF. NBR5688. | 200 | 150 | 50 | UNIDADE | 125.58 | 25116 | 25%
OBJETO 743 | LOTE 31 - TUBO E CONEXOES SERIE NORMAL - ESGOTO | JOELHO PVC 45 GRAUS, 75 MM, SÉRIE NORMAL, -COR BRANCA;-INJETADO;- COM PONTA BOLSA, JUNTA SOLDÁVEL E ELÁSTICA;-FORNECIDO COM ANEL DE BORRACHA;-PARA ESGOTO PREDIAL; NORMA DE REF. NBR5688. | 100 | 75 | 25 | UNIDADE | 22.05 | 2205 | 25%
OBJETO 744 | LOTE 31 - TUBO E CONEXOES SERIE NORMAL - ESGOTO | JOELHO PVC 90 GRAUS, 75 MM, SÉRIE NORMAL, -COR BRANCA;-INJETADO;- COM PONTA BOLSA, JUNTA SOLDÁVEL E ELÁSTICA;-FORNECIDO COM ANEL DE BORRACHA;-PARA ESGOTO PREDIAL; NORMA DE REF. NBR5688. | 100 | 75 | 25 | UNIDADE | 23.25 | 2325 | 25%
OBJETO 745 | LOTE 31 - TUBO E CONEXOES SERIE NORMAL - ESGOTO | JUNCAO SIMPLES, PVC, 45 GRAUS, DN 100 X 100 MM, CURVA 90º CURTA DE PVC SÉRIE NORMAL, COM AS SEGUINTES CARACTERÍSTICAS:-COR BRANCA;-INJETADO;-COM PONTA BOLSA, JUNTA SOLDÁVEL E ELÁSTICA;-FORNECIDO COM ANEL DE BORRACHA;-PARA REDES PREDIAIS DE ESGOTO;-FABRICADO CONFORME NBR-5688;-DN 100 MM.SÉRIE NORMAL, PARA ESGOTO PREDIAL; NORMA DE REF. NBR5688. | 100 | 75 | 25 | UNIDADE | 25 | 2500 | 25%
OBJETO 746 | LOTE 31 - TUBO E CONEXOES SERIE NORMAL - ESGOTO | JUNCAO SIMPLES, PVC, 45 GRAUS, DN 150 X 150 MM, CURVA 90º CURTA DE PVC SÉRIE NORMAL, COM AS SEGUINTES CARACTERÍSTICAS:-COR BRANCA;-INJETADO;-COM PONTA BOLSA, JUNTA SOLDÁVEL E ELÁSTICA;-FORNECIDO COM ANEL DE BORRACHA;-PARA REDES PREDIAIS DE ESGOTO;-FABRICADO CONFORME NBR-5688;-DN 150 MM.SÉRIE NORMAL, PARA ESGOTO PREDIAL; NORMA DE REF. NBR5688. | 100 | 75 | 25 | UNIDADE | 50 | 5000 | 25%
OBJETO 747 | LOTE 31 - TUBO E CONEXOES SERIE NORMAL - ESGOTO | JUNCAO SIMPLES, PVC, 45 GRAUS, DN 200 X 200 MM, CURVA 90º CURTA DE PVC SÉRIE NORMAL, COM AS SEGUINTES CARACTERÍSTICAS:-COR BRANCA;-INJETADO;-COM PONTA BOLSA, JUNTA SOLDÁVEL E ELÁSTICA;-FORNECIDO COM ANEL DE BORRACHA;-PARA REDES PREDIAIS DE ESGOTO;-FABRICADO CONFORME NBR-5688;-DN 200 MM.SÉRIE NORMAL, PARA ESGOTO PREDIAL; NORMA DE REF. NBR5688. | 60 | 45 | 15 | UNIDADE | 99.99 | 5999.4 | 25%
OBJETO 748 | LOTE 31 - TUBO E CONEXOES SERIE NORMAL - ESGOTO | LUVA DE CORRER SÉRIE NORMAL 100MM, DE PVC SÉRIE NORMAL, COM AS SEGUINTES CARACTERÍSTICAS:-COR BRANCA;-INJETADO;-COM PONTA BOLSA, JUNTA SOLDÁVEL E ELÁSTICA;-FORNECIDO COM ANEL DE BORRACHA;-PARA REDES PREDIAIS DE ESGOTO;-FABRICADO CONFORME NBR-5688;-DN 100 MM.CONFORME NBR 5688/99 | 800 | 600 | 200 | UNIDADE | 36.01 | 28808 | 25%
OBJETO 749 | LOTE 31 - TUBO E CONEXOES SERIE NORMAL - ESGOTO | LUVA DE CORRER SÉRIE NORMAL 150MM, DE PVC SÉRIE NORMAL, COM AS SEGUINTES CARACTERÍSTICAS:-COR BRANCA;-INJETADO;-COM PONTA BOLSA, JUNTA SOLDÁVEL E ELÁSTICA;-FORNECIDO COM ANEL DE BORRACHA;-PARA REDES PREDIAIS DE ESGOTO;-FABRICADO CONFORME NBR-5688;-DN 150 MM.CONFORME NBR 5688/99 | 500 | 375 | 125 | UNIDADE | 40.35 | 20175 | 25%
OBJETO 750 | LOTE 31 - TUBO E CONEXOES SERIE NORMAL - ESGOTO | LUVA DE CORRER SÉRIE NORMAL 200MM, DE PVC SÉRIE NORMAL, COM AS SEGUINTES CARACTERÍSTICAS:-COR BRANCA;-INJETADO;-COM PONTA BOLSA, JUNTA SOLDÁVEL E ELÁSTICA;-FORNECIDO COM ANEL DE BORRACHA;-PARA REDES PREDIAIS DE ESGOTO;-FABRICADO CONFORME NBR-5688;-DN 200 MM.CONFORME NBR 5688/99 | 200 | 150 | 50 | UNIDADE | 69.66 | 13932 | 25%
OBJETO 751 | LOTE 31 - TUBO E CONEXOES SERIE NORMAL - ESGOTO | LUVA SIMPLES, SÉRIE NORMAL 100MM CONFORME NB 5688, PARA SISTEMAS SISTEMA DE ESGOTAMENTO SANITÁRIO, DN 100 MM, PARA ESGOTO PREDIAL. HAVENDO BOLSA, DEVERÁ SER FORNECIDO O ANEL. | 800 | 600 | 200 | UNIDADE | 5.29 | 4232 | 25%
OBJETO 752 | LOTE 31 - TUBO E CONEXOES SERIE NORMAL - ESGOTO | LUVA SIMPLES, SÉRIE NORMAL 150MM CONFORME NB 5688, PARA SISTEMAS SISTEMA DE ESGOTAMENTO SANITÁRIO, DN 150 MM, PARA ESGOTO PREDIAL. HAVENDO BOLSA, DEVERÁ SER FORNECIDO O ANEL. | 500 | 375 | 125 | UNIDADE | 26.41 | 13205 | 25%
OBJETO 753 | LOTE 31 - TUBO E CONEXOES SERIE NORMAL - ESGOTO | LUVA SIMPLES, SÉRIE NORMAL 200MM CONFORME NB 5688, PARA SISTEMAS SISTEMA DE ESGOTAMENTO SANITÁRIO, DN 200 MM, PARA ESGOTO PREDIAL. HAVENDO BOLSA, DEVERÁ SER FORNECIDO O ANEL. | 200 | 150 | 50 | UNIDADE | 36 | 7200 | 25%
OBJETO 754 | LOTE 31 - TUBO E CONEXOES SERIE NORMAL - ESGOTO | REDUÇÃO EXCÊNTRICA SÉRIE NORMAL 150MMX100MM, COM AS SEGUINTES CARACTERÍSTICAS:-COR BRANCA;-INJETADO;- COM PONTA BOLSA, JUNTA SOLDÁVEL E ELÁSTICA;-FORNECIDO COM ANEL DE BORRACHA;-PARA REDES PREDIAIS DE ESGOTO;-FABRICADO CONFORME NBR-5688;-DN 100 MM. CONFORME NBR 5688/99 | 500 | 375 | 125 | UNIDADE | 30 | 15000 | 25%
OBJETO 755 | LOTE 31 - TUBO E CONEXOES SERIE NORMAL - ESGOTO | TE DE INSPECAO, PVC, 100 X 75 MM, SÉRIE NORMAL, CURVA 90º CURTA DE PVC SÉRIE NORMAL, COM AS SEGUINTES CARACTERÍSTICAS:-COR BRANCA;-INJETADO;- COM PONTA BOLSA, JUNTA SOLDÁVEL E ELÁSTICA;-FORNECIDO COM ANEL DE BORRACHA;-PARA REDES PREDIAIS DE ESGOTO;-FABRICADO CONFORME NBR-5688;-DN 100 MM. PARA ESGOTO PREDIAL; NORMA DE REF. NBR5688. | 50 | 38 | 12 | UNIDADE | 33.04 | 1652 | 24%
OBJETO 756 | LOTE 31 - TUBO E CONEXOES SERIE NORMAL - ESGOTO | TÊ SÉRIE NORMAL 100MM, DE PVC SÉRIE NORMAL, COM AS SEGUINTES CARACTERÍSTICAS:-COR BRANCA;-INJETADO;-COM PONTA BOLSA, JUNTA SOLDÁVEL E ELÁSTICA;-FORNECIDO COM ANEL DE BORRACHA;-PARA REDES PREDIAIS DE ESGOTO;-FABRICADO CONFORME NBR-5688;-DN 100 MM. CONFORME NBR 5688/99 | 300 | 225 | 75 | UNIDADE | 10.06 | 3018 | 25%
OBJETO 757 | LOTE 31 - TUBO E CONEXOES SERIE NORMAL - ESGOTO | TÊ SÉRIE NORMAL 150MM, DE PVC SÉRIE NORMAL, COM AS SEGUINTES CARACTERÍSTICAS:-COR BRANCA;-INJETADO;-COM PONTA BOLSA, JUNTA SOLDÁVEL E ELÁSTICA;-FORNECIDO COM ANEL DE BORRACHA;-PARA REDES PREDIAIS DE ESGOTO;-FABRICADO CONFORME NBR-5688;-DN 150 MM. CONFORME NBR 5688/99 | 300 | 225 | 75 | UNIDADE | 48.05 | 14415 | 25%
OBJETO 758 | LOTE 31 - TUBO E CONEXOES SERIE NORMAL - ESGOTO | TÊ SÉRIE NORMAL 150MMX100MM, DE PVC SÉRIE NORMAL, COM AS SEGUINTES CARACTERÍSTICAS:-COR BRANCA;-INJETADO;-COM PONTA BOLSA, JUNTA SOLDÁVEL E ELÁSTICA;-FORNECIDO COM ANEL DE BORRACHA;-PARA REDES PREDIAIS DE ESGOTO;-FABRICADO CONFORME NBR-5688;- CONFORME NBR 5688/99 | 300 | 225 | 75 | UNIDADE | 49 | 14700 | 25%
OBJETO 759 | LOTE 31 - TUBO E CONEXOES SERIE NORMAL - ESGOTO | TÊ SÉRIE NORMAL 200MM, DE PVC SÉRIE NORMAL, COM AS SEGUINTES CARACTERÍSTICAS:-COR BRANCA;-INJETADO;-COM PONTA BOLSA, JUNTA SOLDÁVEL E ELÁSTICA;-FORNECIDO COM ANEL DE BORRACHA;-PARA REDES PREDIAIS DE ESGOTO;-FABRICADO CONFORME NBR-5688;-DN 200 MM. CONFORME NBR 5688/99 | 200 | 150 | 50 | UNIDADE | 199.9 | 39980 | 25%
OBJETO 760 | LOTE 31 - TUBO E CONEXOES SERIE NORMAL - ESGOTO | TÊ SÉRIE NORMAL 200MMX150MM, DE PVC SÉRIE NORMAL, COM AS SEGUINTES CARACTERÍSTICAS:-COR BRANCA;-INJETADO;-COM PONTA BOLSA, JUNTA SOLDÁVEL E ELÁSTICA;-FORNECIDO COM ANEL DE BORRACHA;-PARA REDES PREDIAIS DE ESGOTO;-FABRICADO CONFORME NBR-5688;- CONFORME NBR 5688/99 | 200 | 150 | 50 | UNIDADE | 238.13 | 47626 | 25%
OBJETO 761 | LOTE 31 - TUBO E CONEXOES SERIE NORMAL - ESGOTO | TÊ SÉRIE NORMAL 75MM, DE PVC SÉRIE NORMAL, COM AS SEGUINTES CARACTERÍSTICAS:-COR BRANCA;-INJETADO;-COM PONTA BOLSA, JUNTA SOLDÁVEL E ELÁSTICA;-FORNECIDO COM ANEL DE BORRACHA;-PARA REDES PREDIAIS DE ESGOTO;-FABRICADO CONFORME NBR-5688;-DN 75 MM. CONFORME NBR 5688/99 | 100 | 75 | 25 | UNIDADE | 9.95 | 995 | 25%
OBJETO 762 | LOTE 31 - TUBO E CONEXOES SERIE NORMAL - ESGOTO | TUBO DE PVC RÍGIDO, COM AS SEGUINTES CARACTERÍSTICAS;-COR BRANCA;-COM PONTA BOLSA ;-BOLSA DUPLA ATUAÇÃO (JUNTA SOLDÁVEL/ELÁSTICA);-FORNECIDO COM ANÉIS DE BORRACHA;-PARA REDES PREDIAIS DE ESGOTO;-SÉRIE NORMAL;-FABRICADO CONFORME NBR-5688;-EM BARRAS DE 6 METROS;-DN 75 MM. | 300 | 225 | 75 | METRO | 40.8 | 12240 | 25%
OBJETO 763 | LOTE 31 - TUBO E CONEXOES SERIE NORMAL - ESGOTO | TUBO DE PVC RÍGIDO, COM AS SEGUINTES CARACTERÍSTICAS;-COR BRANCA;-COM PONTA BOLSA ;-BOLSA DUPLA ATUAÇÃO (JUNTA SOLDÁVEL/ELÁSTICA);-FORNECIDO COM ANEL DE BORRACHA;-PARA REDES PREDIAIS DE ESGOTO;-SÉRIE NORMAL;-FABRICADO CONFORME NBR-5688;-EM BARRAS DE 6 METROS;-DN 100 MM | 3000 | 2250 | 750 | METRO | 14.54 | 43620 | 25%
OBJETO 764 | LOTE 31 - TUBO E CONEXOES SERIE NORMAL - ESGOTO | TUBO DE PVC RÍGIDO, COM AS SEGUINTES CARACTERÍSTICAS;-COR BRANCA;-COM PONTA BOLSA ;-BOLSA DUPLA ATUAÇÃO (JUNTA SOLDÁVEL/ELÁSTICA);-FORNECIDO COM ANEL DE BORRACHA;-PARA REDES PREDIAIS DE ESGOTO;-SÉRIE NORMAL;-FABRICADO CONFORME NBR-5688;-EM BARRAS DE 6 METROS;-DN 150 MM | 2400 | 1800 | 600 | METRO | 24 | 57600 | 25%
OBJETO 765 | LOTE 31 - TUBO E CONEXOES SERIE NORMAL - ESGOTO | TUBO DE PVC RÍGIDO, COM AS SEGUINTES CARACTERÍSTICAS;-COR BRANCA;-COM PONTA BOLSA ;-BOLSA DUPLA ATUAÇÃO (JUNTA SOLDÁVEL/ELÁSTICA);-FORNECIDO COM ANEL DE BORRACHA;-PARA REDES PREDIAIS DE ESGOTO;-SÉRIE NORMAL;-FABRICADO CONFORME NBR-5688;-EM BARRAS DE 6 METROS;-DN 200 MM | 1800 | 1350 | 450 | METRO | 45 | 81000 | 25%
OBJETO 766 | LOTE 31 - TUBO E CONEXOES SERIE NORMAL - ESGOTO | VÁLVULA DE RETENÇÃO, DN 100 MM, SÉRIE NORMAL, NBR 5688 | 100 | 75 | 25 | UNIDADE | 19.28 | 1928 | 25%
OBJETO 767 | LOTE 31 - TUBO E CONEXOES SERIE NORMAL - ESGOTO | VÁLVULA DE RETENÇÃO, DN 150 MM, SÉRIE NORMAL, NBR 5688 | 100 | 75 | 25 | UNIDADE | 59.09 | 5909 | 25%
OBJETO 768 | LOTE 32 - TUBO CONEXAO SERIE REFORCADA - ESGOTO | ANEL DE BORRACHA NATURAL, SINTÉTICA OU AINDA DE ADEQUADA MISTURA DE AMBAS PARA TUBO PVC REFORÇADO DE 100MM. CONFORME NBR 5647 / 6588. | 600 | 450 | 150 | UNIDADE | 5.7 | 3420 | 25%
OBJETO 769 | LOTE 32 - TUBO CONEXAO SERIE REFORCADA - ESGOTO | ANEL DE BORRACHA NATURAL, SINTÉTICA OU AINDA DE ADEQUADA MISTURA DE AMBAS PARA TUBO PVC REFORÇADO DE 150MM. CONFORME NBR 5647 / 6588. | 600 | 450 | 150 | UNIDADE | 11.73 | 7038 | 25%
OBJETO 770 | LOTE 32 - TUBO CONEXAO SERIE REFORCADA - ESGOTO | ANEL DE BORRACHA NATURAL, SINTÉTICA OU AINDA DE ADEQUADA MISTURA DE AMBAS PARA TUBO PVC REFORÇADO DE 200 MM. CONFORME NBR 5647 / 6588. | 300 | 225 | 75 | UNIDADE | 15.22 | 4566 | 25%
OBJETO 771 | LOTE 32 - TUBO CONEXAO SERIE REFORCADA - ESGOTO | CAP SERIE REFORÇADA 100 MM. CONFORME NB 5688, PARA SISTEMAS SISTEMA DE ESGOTAMENTO SANITÁRIO, JUNTA JEBI (JUSTA ELÁSTICA BILABIAL) INTEGRADA. | 300 | 225 | 75 | UNIDADE | 13.49 | 4047 | 25%
OBJETO 772 | LOTE 32 - TUBO CONEXAO SERIE REFORCADA - ESGOTO | CAP SERIE REFORÇADA 150 MM. CONFORME NB 5688, PARA SISTEMAS SISTEMA DE ESGOTAMENTO SANITÁRIO, JUNTA JEBI (JUSTA ELÁSTICA BILABIAL) INTEGRADA. | 300 | 225 | 75 | UNIDADE | 38.98 | 11694 | 25%
OBJETO 773 | LOTE 32 - TUBO CONEXAO SERIE REFORCADA - ESGOTO | CAP SERIE REFORÇADA 200 MM. CONFORME NB 5688, PARA SISTEMAS SISTEMA DE ESGOTAMENTO SANITÁRIO, JUNTA JEBI (JUSTA ELÁSTICA BILABIAL) INTEGRADA. | 100 | 75 | 25 | UNIDADE | 58.96 | 5896 | 25%
OBJETO 774 | LOTE 32 - TUBO CONEXAO SERIE REFORCADA - ESGOTO | CURVA PVC LONGA 45 GRAUS, 100 MM, SÉRIE REFORÇADA. CONFORME NB 5688, PARA SISTEMAS SISTEMA DE ESGOTAMENTO SANITÁRIO, JUNTA JEBI (JUSTA ELÁSTICA BILABIAL) INTEGRADA. | 100 | 75 | 25 | UNIDADE | 52.24 | 5224 | 25%
OBJETO 775 | LOTE 32 - TUBO CONEXAO SERIE REFORCADA - ESGOTO | CURVA PVC LONGA 45 GRAUS, 150 MM, SÉRIE REFORÇADA. CONFORME NB 5688, PARA SISTEMAS SISTEMA DE ESGOTAMENTO SANITÁRIO, JUNTA JEBI (JUSTA ELÁSTICA BILABIAL) INTEGRADA. | 100 | 75 | 25 | UNIDADE | 155.41 | 15541 | 25%
OBJETO 776 | LOTE 32 - TUBO CONEXAO SERIE REFORCADA - ESGOTO | CURVA PVC LONGA 90 GRAUS, 100 MM, SÉRIE REFORÇADA. CONFORME NB 5688, PARA SISTEMAS SISTEMA DE ESGOTAMENTO SANITÁRIO, JUNTA JEBI (JUSTA ELÁSTICA BILABIAL) INTEGRADA. | 100 | 75 | 25 | UNIDADE | 55.42 | 5542 | 25%
OBJETO 777 | LOTE 32 - TUBO CONEXAO SERIE REFORCADA - ESGOTO | CURVA PVC LONGA 90 GRAUS, 150 MM, SÉRIE REFORÇADA. CONFORME NB 5688, PARA SISTEMAS SISTEMA DE ESGOTAMENTO SANITÁRIO, JUNTA JEBI (JUSTA ELÁSTICA BILABIAL) INTEGRADA. | 100 | 75 | 25 | UNIDADE | 159.99 | 15999 | 25%
OBJETO 778 | LOTE 32 - TUBO CONEXAO SERIE REFORCADA - ESGOTO | JOELHO 45º SÉRIE REFORÇADA 100 MM. CONFORME NB 5688, PARA SISTEMAS SISTEMA DE ESGOTAMENTO SANITÁRIO, JUNTA JEBI (JUSTA ELÁSTICA BILABIAL) INTEGRADA. | 300 | 225 | 75 | UNIDADE | 35.04 | 10512 | 25%
OBJETO 779 | LOTE 32 - TUBO CONEXAO SERIE REFORCADA - ESGOTO | JOELHO 45º SÉRIE REFORÇADA 150 MM . CONFORME NB 5688, PARA SISTEMAS SISTEMA DE ESGOTAMENTO SANITÁRIO, JUNTA JEBI (JUSTA ELÁSTICA BILABIAL) INTEGRADA. | 300 | 225 | 75 | UNIDADE | 37.82 | 11346 | 25%
OBJETO 780 | LOTE 32 - TUBO CONEXAO SERIE REFORCADA - ESGOTO | JOELHO 45º SÉRIE REFORÇADA 200 MM . CONFORME NB 5688, PARA SISTEMAS SISTEMA DE ESGOTAMENTO SANITÁRIO, JUNTA JEBI (JUSTA ELÁSTICA BILABIAL) INTEGRADA. | 150 | 113 | 37 | UNIDADE | 109.54 | 16431 | 24.67%
OBJETO 781 | LOTE 32 - TUBO CONEXAO SERIE REFORCADA - ESGOTO | JOELHO 90º SÉRIE REFORÇADA 100 MM. CONFORME NB 5688, PARA SISTEMAS SISTEMA DE ESGOTAMENTO SANITÁRIO, JUNTA JEBI (JUSTA ELÁSTICA BILABIAL) INTEGRADA. | 300 | 225 | 75 | UNIDADE | 20.46 | 6138 | 25%
OBJETO 782 | LOTE 32 - TUBO CONEXAO SERIE REFORCADA - ESGOTO | JOELHO 90º SÉRIE REFORÇADA 150 MM . CONFORME NB 5688, PARA SISTEMAS SISTEMA DE ESGOTAMENTO SANITÁRIO, JUNTA JEBI (JUSTA ELÁSTICA BILABIAL) INTEGRADA. | 300 | 225 | 75 | UNIDADE | 73.28 | 21984 | 25%
OBJETO 783 | LOTE 32 - TUBO CONEXAO SERIE REFORCADA - ESGOTO | JOELHO 90º SÉRIE REFORÇADA 200 MM . CONFORME NB 5688, PARA SISTEMAS SISTEMA DE ESGOTAMENTO SANITÁRIO, JUNTA JEBI (JUSTA ELÁSTICA BILABIAL) INTEGRADA. | 150 | 113 | 37 | UNIDADE | 129.9 | 19485 | 24.67%
OBJETO 784 | LOTE 32 - TUBO CONEXAO SERIE REFORCADA - ESGOTO | JUNCAO SIMPLES, PVC, 45 GRAUS, DN 100 X 100 MM, SÉRIE REFORÇADA. CONFORME NB 5688, PARA SISTEMAS SISTEMA DE ESGOTAMENTO SANITÁRIO, JUNTA JEBI (JUSTA ELÁSTICA BILABIAL) INTEGRADA. | 100 | 75 | 25 | UNIDADE | 15.5 | 1550 | 25%
OBJETO 785 | LOTE 32 - TUBO CONEXAO SERIE REFORCADA - ESGOTO | JUNCAO SIMPLES, PVC, 45 GRAUS, DN 150 X 100 MM, SÉRIE REFORÇADA. CONFORME NB 5688, PARA SISTEMAS SISTEMA DE ESGOTAMENTO SANITÁRIO, JUNTA JEBI (JUSTA ELÁSTICA BILABIAL) INTEGRADA. | 100 | 75 | 25 | UNIDADE | 45.98 | 4598 | 25%
OBJETO 786 | LOTE 32 - TUBO CONEXAO SERIE REFORCADA - ESGOTO | JUNCAO SIMPLES, PVC, 45 GRAUS, DN 150 X 150 MM, SÉRIE REFORÇADA. CONFORME NB 5688, PARA SISTEMAS SISTEMA DE ESGOTAMENTO SANITÁRIO, JUNTA JEBI (JUSTA ELÁSTICA BILABIAL) INTEGRADA. | 100 | 75 | 25 | UNIDADE | 194.2 | 19420 | 25%
OBJETO 787 | LOTE 32 - TUBO CONEXAO SERIE REFORCADA - ESGOTO | JUNCAO SIMPLES, PVC, 45 GRAUS, DN 200 X 200 MM, SÉRIE REFORÇADA. CONFORME NB 5688, PARA SISTEMAS SISTEMA DE ESGOTAMENTO SANITÁRIO, JUNTA JEBI (JUSTA ELÁSTICA BILABIAL) INTEGRADA. | 60 | 45 | 15 | UNIDADE | 138 | 8280 | 25%
OBJETO 788 | LOTE 32 - TUBO CONEXAO SERIE REFORCADA - ESGOTO | LUVA DE CORRER SÉRIE REFORÇADA 100MM. CONFORME NB 5688, PARA SISTEMAS SISTEMA DE ESGOTAMENTO SANITÁRIO, JUNTA JEBI (JUSTA ELÁSTICA BILABIAL) INTEGRADA. | 400 | 300 | 100 | UNIDADE | 23.9 | 9560 | 25%
OBJETO 789 | LOTE 32 - TUBO CONEXAO SERIE REFORCADA - ESGOTO | LUVA DE CORRER SÉRIE REFORÇADA 150MM. CONFORME NB 5688, PARA SISTEMAS SISTEMA DE ESGOTAMENTO SANITÁRIO, JUNTA JEBI (JUSTA ELÁSTICA BILABIAL) INTEGRADA. | 300 | 225 | 75 | UNIDADE | 53 | 15900 | 25%
OBJETO 790 | LOTE 32 - TUBO CONEXAO SERIE REFORCADA - ESGOTO | LUVA DE CORRER SÉRIE REFORÇADA 200MM. CONFORME NB 5688, PARA SISTEMAS SISTEMA DE ESGOTAMENTO SANITÁRIO, JUNTA JEBI (JUSTA ELÁSTICA BILABIAL) INTEGRADA. | 200 | 150 | 50 | UNIDADE | 90.1 | 18020 | 25%
OBJETO 791 | LOTE 32 - TUBO CONEXAO SERIE REFORCADA - ESGOTO | LUVA SIMPLES, SÉRIE REFORÇADA. CONFORME NB 5688, PARA SISTEMAS SISTEMA DE ESGOTAMENTO SANITÁRIO, JUNTA JEBI (JUSTA ELÁSTICA BILABIAL) INTEGRADA., 100 MM, PARA ESGOTO PREDIAL | 300 | 225 | 75 | UNIDADE | 11.8 | 3540 | 25%
OBJETO 792 | LOTE 32 - TUBO CONEXAO SERIE REFORCADA - ESGOTO | LUVA SIMPLES, SÉRIE REFORÇADA. CONFORME NB 5688, PARA SISTEMAS SISTEMA DE ESGOTAMENTO SANITÁRIO, JUNTA JEBI (JUSTA ELÁSTICA BILABIAL) INTEGRADA., 150 MM, PARA ESGOTO PREDIAL | 200 | 150 | 50 | UNIDADE | 34.03 | 6806 | 25%
OBJETO 793 | LOTE 32 - TUBO CONEXAO SERIE REFORCADA - ESGOTO | LUVA SIMPLES, SÉRIE REFORÇADA. CONFORME NB 5688, PARA SISTEMAS SISTEMA DE ESGOTAMENTO SANITÁRIO, JUNTA JEBI (JUSTA ELÁSTICA BILABIAL) INTEGRADA., 200 MM, PARA ESGOTO PREDIAL | 150 | 113 | 37 | UNIDADE | 83.9 | 12585 | 24.67%
OBJETO 794 | LOTE 32 - TUBO CONEXAO SERIE REFORCADA - ESGOTO | REDUÇÃO EXCÊNTRICA SÉRIE REFORÇADA 150MMX100MM. CONFORME NB 5688, PARA SISTEMAS SISTEMA DE ESGOTAMENTO SANITÁRIO, JUNTA JEBI (JUSTA ELÁSTICA BILABIAL) INTEGRADA. | 300 | 225 | 75 | UNIDADE | 52.53 | 15759 | 25%
OBJETO 795 | LOTE 32 - TUBO CONEXAO SERIE REFORCADA - ESGOTO | TE DE INSPECAO, PVC, 100 X 75 MM, SÉRIE REFORÇADA. CONFORME NB 5688, PARA SISTEMAS SISTEMA DE ESGOTAMENTO SANITÁRIO, JUNTA JEBI (JUSTA ELÁSTICA BILABIAL) INTEGRADA. | 50 | 38 | 12 | UNIDADE | 36.77 | 1838.5 | 24%
OBJETO 796 | LOTE 32 - TUBO CONEXAO SERIE REFORCADA - ESGOTO | TE DE INSPECAO, PVC, 150 X 100 MM, SÉRIE REFORÇADA. CONFORME NB 5688, PARA SISTEMAS SISTEMA DE ESGOTAMENTO SANITÁRIO, JUNTA JEBI (JUSTA ELÁSTICA BILABIAL) INTEGRADA. | 50 | 38 | 12 | UNIDADE | 184.73 | 9236.5 | 24%
OBJETO 797 | LOTE 32 - TUBO CONEXAO SERIE REFORCADA - ESGOTO | TÊ SÉRIE REFORÇADA 150MMX100MM . CONFORME NB 5688, PARA SISTEMAS SISTEMA DE ESGOTAMENTO SANITÁRIO, JUNTA JEBI (JUSTA ELÁSTICA BILABIAL) INTEGRADA. | 100 | 75 | 25 | UNIDADE | 82.33 | 8233 | 25%
OBJETO 798 | LOTE 32 - TUBO CONEXAO SERIE REFORCADA - ESGOTO | TÊ SÉRIE REFORÇADA 150MMX150MM. CONFORME NB 5688, PARA SISTEMAS SISTEMA DE ESGOTAMENTO SANITÁRIO, JUNTA JEBI (JUSTA ELÁSTICA BILABIAL) INTEGRADA. | 100 | 75 | 25 | UNIDADE | 122.2 | 12220 | 25%
OBJETO 799 | LOTE 32 - TUBO CONEXAO SERIE REFORCADA - ESGOTO | TÊ SÉRIE REFORÇADA 200MMX200MM. CONFORME NB 5688, PARA SISTEMAS SISTEMA DE ESGOTAMENTO SANITÁRIO, JUNTA JEBI (JUSTA ELÁSTICA BILABIAL) INTEGRADA. | 100 | 75 | 25 | UNIDADE | 113.9 | 11390 | 25%
OBJETO 800 | LOTE 32 - TUBO CONEXAO SERIE REFORCADA - ESGOTO | TÊ SÉRIE REFORÇADA 100MMX100MM. CONFORME NB 5688, PARA SISTEMAS SISTEMA DE ESGOTAMENTO SANITÁRIO, JUNTA JEBI (JUSTA ELÁSTICA BILABIAL) INTEGRADA. | 100 | 75 | 25 | UNIDADE | 39.8 | 3980 | 25%
OBJETO 801 | LOTE 32 - TUBO CONEXAO SERIE REFORCADA - ESGOTO | TUBO PVC SERIE REFORÇADA, PBV, DN 100 MM, PARA ESGOTO PREDIAL ; NORMA DE REF. NBR5688. | 1800 | 1350 | 450 | METRO | 36.72 | 66096 | 25%
OBJETO 802 | LOTE 32 - TUBO CONEXAO SERIE REFORCADA - ESGOTO | TUBO PVC SERIE REFORÇADA, PBV, DN 150 MM, PARA ESGOTO PREDIAL; NORMA DE REF. NBR5688. | 1200 | 900 | 300 | METRO | 54.89 | 65868 | 25%
OBJETO 803 | LOTE 32 - TUBO CONEXAO SERIE REFORCADA - ESGOTO | TUBO PVC SERIE REFORÇADA, PBV, DN 200 MM, PARA ESGOTO PREDIAL; NORMA DE REF. NBR5688. | 600 | 450 | 150 | METRO | 73.85 | 44310 | 25%
OBJETO 804 | LOTE 33 - TUBO E CONEXOES OCRE - ESGOTO | ADAPTADOR PONTA BOLSA PVC ESGOTO OCRE x SN 100 X100 | 500 | 375 | 125 | UNIDADE | 15 | 7500 | 25%
OBJETO 805 | LOTE 33 - TUBO E CONEXOES OCRE - ESGOTO | ADAPTADOR PONTA BOLSA PVC ESGOTO OCRE x SN 150 X100 | 400 | 300 | 100 | UNIDADE | 44.55 | 17820 | 25%
OBJETO 806 | LOTE 33 - TUBO E CONEXOES OCRE - ESGOTO | ANEL DE BORRACHA NATURAL, SINTÉTICA OU AINDA DE ADEQUADA MISTURA DE AMBAS PARA TUBO OCRE DN 100, CONFORME NBR 9063/7362 | 1000 | 750 | 250 | UNIDADE | 1.82 | 1820 | 25%
OBJETO 807 | LOTE 33 - TUBO E CONEXOES OCRE - ESGOTO | ANEL DE BORRACHA NATURAL, SINTÉTICA OU AINDA DE ADEQUADA MISTURA DE AMBAS PARA TUBO OCRE DN 150, CONFORME NBR 9063/7363 | 1000 | 750 | 250 | UNIDADE | 4.18 | 4180 | 25%
OBJETO 808 | LOTE 33 - TUBO E CONEXOES OCRE - ESGOTO | ANEL DE BORRACHA NATURAL, SINTÉTICA OU AINDA DE ADEQUADA MISTURA DE AMBAS PARA TUBO OCRE DN 200, CONFORME NBR 9063/7364 | 600 | 450 | 150 | UNIDADE | 5.02 | 3012 | 25%
OBJETO 809 | LOTE 33 - TUBO E CONEXOES OCRE - ESGOTO | CAP OCRE 100MM COM ANEL CONFORME NBR 10569 | 400 | 300 | 100 | UNIDADE | 13.9 | 5560 | 25%
OBJETO 810 | LOTE 33 - TUBO E CONEXOES OCRE - ESGOTO | CAP OCRE 150MM COM ANEL CONFORME NBR 10569 | 400 | 300 | 100 | UNIDADE | 47.47 | 18988 | 25%
OBJETO 811 | LOTE 33 - TUBO E CONEXOES OCRE - ESGOTO | CAP OCRE 200MM COM ANEL CONFORME NBR 10569 | 200 | 150 | 50 | UNIDADE | 68.35 | 13670 | 25%
OBJETO 812 | LOTE 33 - TUBO E CONEXOES OCRE - ESGOTO | CURVA LONGA 11°DN 150 MM PVC RIGIDO COM AS SEGUINTES CARACTERÍSTICAS:-COR OCRE;-PONTA BOLSA;-JUNTA ELÁSTICA / JUNTA ELÁSTICA INTEGRADA;-FORNECIDO COM ANEL DE BORRACHA;-PARA REDES COLETORAS DE ESGOTO COM PAREDES MACIÇAS, INTERNAS E EXTERNASLISAS (NBR-7362-2);-FABRICADO CONFORME NBR-10569;-DN 150 MM; | 100 | 75 | 25 | UNIDADE | 134.9 | 13490 | 25%
OBJETO 813 | LOTE 33 - TUBO E CONEXOES OCRE - ESGOTO | CURVA LONGA 11º DN 200 MM PVC RIGIDO COM AS SEGUINTES CARACTERÍSTICAS:-COR OCRE;-PONTA BOLSA;-JUNTA ELÁSTICA / JUNTA ELÁSTICA INTEGRADA;-FORNECIDO COM ANEL DE BORRACHA;-PARA REDES COLETORAS DE ESGOTO COM PAREDES MACIÇAS, INTERNAS E EXTERNASLISAS (NBR-7362-2);-FABRICADO CONFORME NBR-10569;-DN 200 MM; | 100 | 75 | 25 | UNIDADE | 189.99 | 18999 | 25%
OBJETO 814 | LOTE 33 - TUBO E CONEXOES OCRE - ESGOTO | CURVA LONGA 22° DN 150 MM PVC RIGIDO COM AS SEGUINTES CARACTERÍSTICAS:-COR OCRE;-PONTA BOLSA;-JUNTA ELÁSTICA / JUNTA ELÁSTICA INTEGRADA;-FORNECIDO COM ANEL DE BORRACHA;-PARA REDES COLETORAS DE ESGOTO COM PAREDES MACIÇAS, INTERNAS E EXTERNASLISAS (NBR-7362-2);-FABRICADO CONFORME NBR-10569;-DN 150 MM; | 200 | 150 | 50 | UNIDADE | 134.55 | 26910 | 25%
OBJETO 815 | LOTE 33 - TUBO E CONEXOES OCRE - ESGOTO | CURVA LONGA 22º DN 200 MM PVC RIGIDO COM AS SEGUINTES CARACTERÍSTICAS:-COR OCRE;-PONTA BOLSA;-JUNTA ELÁSTICA / JUNTA ELÁSTICA INTEGRADA;-FORNECIDO COM ANEL DE BORRACHA;-PARA REDES COLETORAS DE ESGOTO COM PAREDES MACIÇAS, INTERNAS E EXTERNASLISAS (NBR-7362-2);-FABRICADO CONFORME NBR-10569;-DN 200 MM; | 100 | 75 | 25 | UNIDADE | 189.99 | 18999 | 25%
OBJETO 816 | LOTE 33 - TUBO E CONEXOES OCRE - ESGOTO | CURVA LONGA 45° DN 150 MM PVC RIGIDO COM AS SEGUINTES CARACTERÍSTICAS:-COR OCRE;-PONTA BOLSA;-JUNTA ELÁSTICA / JUNTA ELÁSTICA INTEGRADA;-FORNECIDO COM ANEL DE BORRACHA;-PARA REDES COLETORAS DE ESGOTO COM PAREDES MACIÇAS, INTERNAS E EXTERNASLISAS (NBR-7362-2);-FABRICADO CONFORME NBR-10569;-DN 150 MM; | 150 | 113 | 37 | UNIDADE | 142.83 | 21424.5 | 24.67%
OBJETO 817 | LOTE 33 - TUBO E CONEXOES OCRE - ESGOTO | CURVA LONGA 45º DN 100 MMPVC RIGIDO COM AS SEGUINTES CARACTERÍSTICAS:-COR OCRE;-PONTA BOLSA;-JUNTA ELÁSTICA / JUNTA ELÁSTICA INTEGRADA;-FORNECIDO COM ANEL DE BORRACHA;-PARA REDES COLETORAS DE ESGOTO COM PAREDES MACIÇAS, INTERNAS E EXTERNASLISAS (NBR-7362-2);-FABRICADO CONFORME NBR-10569;-DN 100 MM; | 100 | 75 | 25 | UNIDADE | 72.9 | 7290 | 25%
OBJETO 818 | LOTE 33 - TUBO E CONEXOES OCRE - ESGOTO | CURVA LONGA 45º DN 200 MM PVC RIGIDO COM AS SEGUINTES CARACTERÍSTICAS:-COR OCRE;-PONTA BOLSA;-JUNTA ELÁSTICA / JUNTA ELÁSTICA INTEGRADA;-FORNECIDO COM ANEL DE BORRACHA;-PARA REDES COLETORAS DE ESGOTO COM PAREDES MACIÇAS, INTERNAS E EXTERNASLISAS (NBR-7362-2);-FABRICADO CONFORME NBR-10569;-DN 200 MM; | 100 | 75 | 25 | UNIDADE | 156.53 | 15653 | 25%
OBJETO 819 | LOTE 33 - TUBO E CONEXOES OCRE - ESGOTO | CURVA LONGA 90° DN 150 MM PVC RIGIDO COM AS SEGUINTES CARACTERÍSTICAS:-COR OCRE;-PONTA BOLSA;-JUNTA ELÁSTICA / JUNTA ELÁSTICA INTEGRADA;-FORNECIDO COM ANEL DE BORRACHA;-PARA REDES COLETORAS DE ESGOTO COM PAREDES MACIÇAS, INTERNAS E EXTERNASLISAS (NBR-7362-2);-FABRICADO CONFORME NBR-10569;-DN 150 MM; | 150 | 113 | 37 | UNIDADE | 162.7 | 24405 | 24.67%
OBJETO 820 | LOTE 33 - TUBO E CONEXOES OCRE - ESGOTO | CURVA LONGA 90° DN 200 MM PVC RIGIDO COM AS SEGUINTES CARACTERÍSTICAS:-COR OCRE;-PONTA BOLSA;-JUNTA ELÁSTICA / JUNTA ELÁSTICA INTEGRADA;-FORNECIDO COM ANEL DE BORRACHA;-PARA REDES COLETORAS DE ESGOTO COM PAREDES MACIÇAS, INTERNAS E EXTERNASLISAS (NBR-7362-2);-FABRICADO CONFORME NBR-10569;-DN 200 MM; | 100 | 75 | 25 | UNIDADE | 80 | 8000 | 25%
OBJETO 821 | LOTE 33 - TUBO E CONEXOES OCRE - ESGOTO | CURVA LONGA DE 90º DN 100 MM PVC RIGIDO COM AS SEGUINTES CARACTERÍSTICAS:-COR OCRE;-PONTA BOLSA;-JUNTA ELÁSTICA / JUNTA ELÁSTICA INTEGRADA;-FORNECIDO COM ANEL DE BORRACHA;-PARA REDES COLETORAS DE ESGOTO COM PAREDES MACIÇAS, INTERNAS E EXTERNASLISAS (NBR-7362-2);-FABRICADO CONFORME NBR-10569;-DN 100 MM; | 100 | 75 | 25 | UNIDADE | 60.96 | 6096 | 25%
OBJETO 822 | LOTE 33 - TUBO E CONEXOES OCRE - ESGOTO | JOELHO 45º DN 150 MM PVC RIGIDO COM AS SEGUINTES CARACTERÍSTICAS:-COR OCRE;-PONTA BOLSA;-JUNTA ELÁSTICA / JUNTA ELÁSTICA INTEGRADA - PARA REDES COLETORAS DE ESGOTO COM PAREDES MACIÇAS, INTERNAS E EXTERNASLISAS (NBR-7362-2);-FABRICADO CONFORME NBR-10569;-DN 150 MM; | 500 | 375 | 125 | UNIDADE | 45 | 22500 | 25%
OBJETO 823 | LOTE 33 - TUBO E CONEXOES OCRE - ESGOTO | JOELHO 90° DN 150 MM PVC RIGIDO COM AS SEGUINTES CARACTERÍSTICAS:-COR OCRE;-PONTA BOLSA;-JUNTA ELÁSTICA / JUNTA ELÁSTICA INTEGRADA; - PARA REDES COLETORAS DE ESGOTO COM PAREDES MACIÇAS, INTERNAS E EXTERNASLISAS (NBR-7362-2);-FABRICADO CONFORME NBR-10569;-DN 150 MM; | 500 | 375 | 125 | UNIDADE | 70.89 | 35445 | 25%
OBJETO 824 | LOTE 33 - TUBO E CONEXOES OCRE - ESGOTO | JOELHO 45° DN 200 MM PVC RIGIDO COM AS SEGUINTES CARACTERÍSTICAS:-COR OCRE;-PONTA BOLSA;-JUNTA ELÁSTICA / JUNTA ELÁSTICA INTEGRADA;-FORNECIDO COM ANEL DE BORRACHA;-PARA REDES COLETORAS DE ESGOTO COM PAREDES MACIÇAS, INTERNAS E EXTERNASLISAS (NBR-7362-2);-FABRICADO CONFORME NBR-10569;-DN 200 MM; | 400 | 300 | 100 | UNIDADE | 88.59 | 35436 | 25%
OBJETO 825 | LOTE 33 - TUBO E CONEXOES OCRE - ESGOTO | JOELHO 45º DN 100 MM PVC RIGIDO COM AS SEGUINTES CARACTERÍSTICAS:-COR OCRE;-PONTA BOLSA;-JUNTA ELÁSTICA / JUNTA ELÁSTICA INTEGRADA;-FORNECIDO COM ANEL DE BORRACHA;-PARA REDES COLETORAS DE ESGOTO COM PAREDES MACIÇAS, INTERNAS E EXTERNASLISAS (NBR-7362-2);-FABRICADO CONFORME NBR-10569;-DN 100 MM; | 500 | 375 | 125 | UNIDADE | 29.55 | 14775 | 25%
OBJETO 826 | LOTE 33 - TUBO E CONEXOES OCRE - ESGOTO | JOELHO 90° DN 200 MM PVC RIGIDO COM AS SEGUINTES CARACTERÍSTICAS:-COR OCRE;-PONTA BOLSA;-JUNTA ELÁSTICA / JUNTA ELÁSTICA INTEGRADA;-FORNECIDO COM ANEL DE BORRACHA;-PARA REDES COLETORAS DE ESGOTO COM PAREDES MACIÇAS, INTERNAS E EXTERNASLISAS (NBR-7362-2);-FABRICADO CONFORME NBR-10569;-DN 200 MM; | 150 | 113 | 37 | UNIDADE | 140.2 | 21030 | 24.67%
OBJETO 827 | LOTE 33 - TUBO E CONEXOES OCRE - ESGOTO | JOELHO 90º DN 100 MM PVC RIGIDO COM AS SEGUINTES CARACTERÍSTICAS:-COR OCRE;-PONTA BOLSA;-JUNTA ELÁSTICA / JUNTA ELÁSTICA INTEGRADA;-FORNECIDO COM ANEL DE BORRACHA;-PARA REDES COLETORAS DE ESGOTO COM PAREDES MACIÇAS, INTERNAS E EXTERNASLISAS (NBR-7362-2);-FABRICADO CONFORME NBR-10569;-DN 100 MM; | 600 | 450 | 150 | UNIDADE | 33.44 | 20064 | 25%
OBJETO 828 | LOTE 33 - TUBO E CONEXOES OCRE - ESGOTO | JUNCAO DN 100 DE PVC RIGIDO, 45°, COR OCRE, COM BOLSAS, JUNTA ELASTICA,FORNECIDO COM ANEL DE BORRACHA, PARA REDES COLETORAS DE ESGOTO (NBR-7362), FABRICADO CONFORME NBR-10569, DN 100 MM. | 100 | 75 | 25 | UNIDADE | 18.49 | 1849 | 25%
OBJETO 829 | LOTE 33 - TUBO E CONEXOES OCRE - ESGOTO | JUNCAO DN 150 DE PVC RIGIDO, 45°, COR OCRE, COM BOLSAS, JUNTA ELASTICA,FORNECIDO COM ANEL DE BORRACHA, PARA REDES COLETORAS DE ESGOTO (NBR-7362), FABRICADO CONFORME NBR-10569, DN 150 MM. | 100 | 75 | 25 | UNIDADE | 89 | 8900 | 25%
OBJETO 830 | LOTE 33 - TUBO E CONEXOES OCRE - ESGOTO | JUNCAO DN 200 MM DE PVC RIGIDO, 45°, COR OCRE, COM BOLSAS, JUNTA ELASTICA,FORNECIDO COM ANEL DE BORRACHA, PARA REDES COLETORAS DE ESGOTO (NBR-7362), FABRICADO CONFORME NBR-10569, DN200 MM. | 100 | 75 | 25 | UNIDADE | 263.35 | 26335 | 25%
OBJETO 831 | LOTE 33 - TUBO E CONEXOES OCRE - ESGOTO | LUVA DE CORRER DN 100 MM DE PVC RÍGIDO, COM AS SEGUINTES CARACTERÍSTICAS:-COR OCRE;-PEÇA ÚNICA SEM EMENDAS;-COM BOLSAS JUNTA ELÁSTICA;-FORNECIDO COM ANÉIS DE BORRACHA;-PARA REDES COLETORAS DE ESGOTO NBR-7362;-FABRICADO CONFORME NBR-10569;-DN 100 MM. | 600 | 450 | 150 | UNIDADE | 12.9 | 7740 | 25%
OBJETO 832 | LOTE 33 - TUBO E CONEXOES OCRE - ESGOTO | LUVA DE CORRER DN 150 MM DE PVC RÍGIDO, COM AS SEGUINTES CARACTERÍSTICAS:-COR OCRE;-PEÇA ÚNICA SEM EMENDAS;-COM BOLSAS JUNTA ELÁSTICA;-FORNECIDO COM ANÉIS DE BORRACHA;-PARA REDES COLETORAS DE ESGOTO NBR-7362;-FABRICADO CONFORME NBR-10569;-DN 150 MM. | 400 | 300 | 100 | UNIDADE | 26.9 | 10760 | 25%
OBJETO 833 | LOTE 33 - TUBO E CONEXOES OCRE - ESGOTO | LUVA DE CORRER DN 200 MM DE PVC RÍGIDO, COM AS SEGUINTES CARACTERÍSTICAS:-COR OCRE;-PEÇA ÚNICA SEM EMENDAS;-COM BOLSAS JUNTA ELÁSTICA;-FORNECIDO COM ANÉIS DE BORRACHA;-PARA REDES COLETORAS DE ESGOTO NBR-7362;-FABRICADO CONFORME NBR-10569;-DN 200 MM. | 300 | 225 | 75 | UNIDADE | 83.39 | 25017 | 25%
OBJETO 834 | LOTE 33 - TUBO E CONEXOES OCRE - ESGOTO | LUVA DE CORRER DN 300 MM DE PVC RÍGIDO, COM AS SEGUINTES CARACTERÍSTICAS:-COR OCRE;-PEÇA ÚNICA SEM EMENDAS;-COM BOLSAS JUNTA ELÁSTICA;-FORNECIDO COM ANÉIS DE BORRACHA;-PARA REDES COLETORAS DE ESGOTO NBR-7362;-FABRICADO CONFORME NBR-10569;-DN 300 MM. | 20 | 15 | 5 | UNIDADE | 296.55 | 5931 | 25%
OBJETO 835 | LOTE 33 - TUBO E CONEXOES OCRE - ESGOTO | REDUCAO EXCENTRICA DE PVC RIGIDO, COR OCRE, COM PONTA E BOLSA JUNTAELASTICA, FORNECIDO COM ANEL DE BORRACHA, PARA REDES COLETORAS DE ESGOTO(NBR-7362), FABRICADO CONFORME NBR-10569, DN 150 X100MM | 500 | 375 | 125 | UNIDADE | 21.7 | 10850 | 25%
OBJETO 836 | LOTE 33 - TUBO E CONEXOES OCRE - ESGOTO | REDUCAO EXCENTRICA DE PVC RIGIDO, COR OCRE, COM PONTA E BOLSA JUNTAELASTICA, FORNECIDO COM ANEL DE BORRACHA, PARA REDES COLETORAS DE ESGOTO(NBR-7362), FABRICADO CONFORME NBR-10569, DN 200X150 MM | 300 | 225 | 75 | UNIDADE | 112.95 | 33885 | 25%
OBJETO 837 | LOTE 33 - TUBO E CONEXOES OCRE - ESGOTO | REDUCAO EXCENTRICA DE PVC RIGIDO, COR OCRE, COM PONTA E BOLSA JUNTAELASTICA, FORNECIDO COM ANEL DE BORRACHA, PARA REDES COLETORAS DE ESGOTO(NBR-7362), FABRICADO CONFORME NBR-10569, DN 300X200 MM | 100 | 75 | 25 | UNIDADE | 397.86 | 39786 | 25%
OBJETO 838 | LOTE 33 - TUBO E CONEXOES OCRE - ESGOTO | SELIM C/ TRAVA DN150 X DN100 - COLETOR ESGOTO. SISTEMA PARA COLETOR DE ESGOTO É FABRICADO CONFORME ABNT NBR 10570 E ABNT NBR 10569, NA COR OCRE, DIMENSIONADOS PARA NÃO EXERCER PRESSÃO INTERNA E RECEBER FLUÍDO DE ESGOTO SANITÁRIO EM REDES COLETORAS, FORNECIDOS COM TRAVAS E JUNTA COM ANEL TOROIDAL. | 300 | 225 | 75 | UNIDADE | 23.48 | 7044 | 25%
OBJETO 839 | LOTE 33 - TUBO E CONEXOES OCRE - ESGOTO | SELIM COMPACTO OCRE EM PVC, SEM TRAVAS, DN 150 X 100 MM, PARA REDE COLETORA ESGOTO (NBR 10569) | 200 | 150 | 50 | UNIDADE | 34 | 6800 | 25%
OBJETO 840 | LOTE 33 - TUBO E CONEXOES OCRE - ESGOTO | SELIM COMPACTO OCRE EM PVC, SEM TRAVAS, DN 200 X 100 MM, PARA REDE COLETORA ESGOTO (NBR 10569) | 100 | 75 | 25 | UNIDADE | 30 | 3000 | 25%
OBJETO 841 | LOTE 33 - TUBO E CONEXOES OCRE - ESGOTO | SELIM COMPACTO OCRE EM PVC, SEM TRAVAS, DN 300 X 100 MM, PARA REDE COLETORA ESGOTO (NBR 10569) | 50 | 38 | 12 | UNIDADE | 42.9 | 2145 | 24%
OBJETO 842 | LOTE 33 - TUBO E CONEXOES OCRE - ESGOTO | SELIM ELÁSTICO DE PVC RIGIDO, COM AS SEGUINTES CARACTERÍSTICAS:-COR OCRE;-JUNTA ELÁSTICA;- FORNECIDO COM OS DOIS ANÉIS DE BORRACHA NECESSÁRIOS PARA A MONTAGEM DACONEXÃO;-PARA REDES COLETORAS DE ESGOTO (NBR-7362);-FABRICADO CONFORME NBR-10570 DN 150X100 | 300 | 225 | 75 | UNIDADE | 22 | 6600 | 25%
OBJETO 843 | LOTE 33 - TUBO E CONEXOES OCRE - ESGOTO | SELIM ELÁSTICO DE PVC RIGIDO, COM AS SEGUINTES CARACTERÍSTICAS:-COR OCRE;-JUNTA ELÁSTICA;- FORNECIDO COM OS DOIS ANÉIS DE BORRACHA NECESSÁRIOS PARA A MONTAGEM DACONEXÃO;-PARA REDES COLETORAS DE ESGOTO (NBR-7362);-FABRICADO CONFORME NBR-10570 DN 200X100 | 100 | 75 | 25 | UNIDADE | 34 | 3400 | 25%
OBJETO 844 | LOTE 33 - TUBO E CONEXOES OCRE - ESGOTO | SELIM ELÁSTICO DE PVC RIGIDO, COM AS SEGUINTES CARACTERÍSTICAS:-COR OCRE;-JUNTA ELÁSTICA;- FORNECIDO COM OS DOIS ANÉIS DE BORRACHA NECESSÁRIOS PARA A MONTAGEM DACONEXÃO;-PARA REDES COLETORAS DE ESGOTO (NBR-7362);-FABRICADO CONFORME NBR-10570 DN 300X100 | 100 | 75 | 25 | UNIDADE | 42.9 | 4290 | 25%
OBJETO 845 | LOTE 33 - TUBO E CONEXOES OCRE - ESGOTO | TE DE PVC RÍGIDO, COM AS SEGUINTES CARACTERÍSTICAS:-COR OCRE;-INJETADO;-COM TRÊS BOLSAS JUNTA ELÁSTICA;-FORNECIDO COM ANÉIS DE BORRACHA;-PARA REDES COLETORAS DE ESGOTO NBR-7362;- FABRICADO CONFORME NBR-10569;;-DN 100 MM | 300 | 225 | 75 | UNIDADE | 24.53 | 7359 | 25%
OBJETO 846 | LOTE 33 - TUBO E CONEXOES OCRE - ESGOTO | TE DE PVC RÍGIDO, COM AS SEGUINTES CARACTERÍSTICAS:-COR OCRE;-INJETADO;-COM TRÊS BOLSAS JUNTA ELÁSTICA;-FORNECIDO COM ANÉIS DE BORRACHA;-PARA REDES COLETORAS DE ESGOTO NBR-7362;- FABRICADO CONFORME NBR-10569;;-DN 150 MM | 300 | 225 | 75 | UNIDADE | 70.8 | 21240 | 25%
OBJETO 847 | LOTE 33 - TUBO E CONEXOES OCRE - ESGOTO | TE DE PVC RÍGIDO, COM AS SEGUINTES CARACTERÍSTICAS:-COR OCRE;-INJETADO;-COM TRÊS BOLSAS JUNTA ELÁSTICA;-FORNECIDO COM ANÉIS DE BORRACHA;-PARA REDES COLETORAS DE ESGOTO NBR-7362;- FABRICADO CONFORME NBR-10569;;-DN 200 MM | 100 | 75 | 25 | UNIDADE | 229.87 | 22987 | 25%
OBJETO 848 | LOTE 33 - TUBO E CONEXOES OCRE - ESGOTO | TE REDUCAO DE PVC RIGIDO, COR OCRE, COM TRES BOLSAS, JUNTA ELASTICA,FORNECIDO COM ANEIS DE BORRACHA, PARA REDES COLETORAS DE ESGOTO (NBR-7362), FABRICADO CONFORME NBR-10569, DN 150X100 MM. | 300 | 225 | 75 | UNIDADE | 132 | 39600 | 25%
OBJETO 849 | LOTE 33 - TUBO E CONEXOES OCRE - ESGOTO | TE REDUCAO DE PVC RIGIDO, COR OCRE, COM TRES BOLSAS, JUNTA ELASTICA,FORNECIDO COM ANEIS DE BORRACHA, PARA REDES COLETORAS DE ESGOTO (NBR-7362), FABRICADO CONFORME NBR-10569, DN 200X100 MM. | 100 | 75 | 25 | UNIDADE | 194.66 | 19466 | 25%
OBJETO 850 | LOTE 33 - TUBO E CONEXOES OCRE - ESGOTO | TE REDUCAO DE PVC RIGIDO, COR OCRE, COM TRES BOLSAS, JUNTA ELASTICA,FORNECIDO COM ANEIS DE BORRACHA, PARA REDES COLETORAS DE ESGOTO (NBR-7362), FABRICADO CONFORME NBR-10569, DN 200X150 MM. | 150 | 113 | 37 | UNIDADE | 250 | 37500 | 24.67%
OBJETO 851 | LOTE 33 - TUBO E CONEXOES OCRE - ESGOTO | TUBO PVC COLETOR, JE, DN 100 MM, COR OCRE, DIMENSIONADA PARA TRABALHAR ENTERRADO E SEM PRESSÃO (CONDUTO LIVRE), COM COEFICIENTE DE RUGOSIDADE N=0,010, NORMAS DE REF. NBR7362. | 3000 | 2250 | 750 | METRO | 12.1 | 36300 | 25%
OBJETO 852 | LOTE 33 - TUBO E CONEXOES OCRE - ESGOTO | TUBO PVC COLETOR, JE, DN 150 MM, COR OCRE, DIMENSIONADA PARA TRABALHAR ENTERRADO E SEM PRESSÃO (CONDUTO LIVRE), COM COEFICIENTE DE RUGOSIDADE N=0,010, NORMAS DE REF. NBR7362. | 2400 | 1800 | 600 | METRO | 25 | 60000 | 25%
OBJETO 853 | LOTE 33 - TUBO E CONEXOES OCRE - ESGOTO | TUBO PVC COLETOR, JE, DN 200 MM, COR OCRE, DIMENSIONADA PARA TRABALHAR ENTERRADO E SEM PRESSÃO (CONDUTO LIVRE), COM COEFICIENTE DE RUGOSIDADE N=0,010, NORMAS DE REF. NBR7362. | 1800 | 1350 | 450 | METRO | 46.48 | 83664 | 25%
OBJETO 854 | LOTE 33 - TUBO E CONEXOES OCRE - ESGOTO | TUBO PVC COLETOR, JE, DN 300 MM, COR OCRE, DIMENSIONADA PARA TRABALHAR ENTERRADO E SEM PRESSÃO (CONDUTO LIVRE), COM COEFICIENTE DE RUGOSIDADE N=0,010, NORMAS DE REF. NBR7362. | 120 | 90 | 30 | METRO | 104 | 12480 | 25%
OBJETO 855 | LOTE 33 - TUBO E CONEXOES OCRE - ESGOTO | ADAPTADOR PONTA BOLSA PVC ESGOTO OCRE x SN 150 X150 | 500 | 375 | 125 | UNIDADE | 40 | 20000 | 25%
OBJETO 856 | LOTE 34 - TAMPAO FOFO - ESGOTO | TAMPÃO ARTICULADO EM FERRO FUNDIDO DÚCTIL, CLASSE 300, ABERTURA DE 600MM COM ARCO, DISPOSITIVO ANTII ROUBO. CONFORME NBR 10160/2005, INCLUSO NOME PERSONALIZADO “SAAE MARIANA”. | 600 | 450 | 150 | UNIDADE | 576.9 | 346140 | 25%
OBJETO 857 | LOTE 34 - TAMPAO FOFO - ESGOTO | GRELHA DE FERRO FUNDIDO PARA BUEIRO 30 L x 90 C - Acabamento Esmeril | 50 | 38 | 12 | UNIDADE | 590 | 29500 | 24%
OBJETO 858 | LOTE 35 - FERRAMENTAS PARA DESENTUPIMENTO DE REDES DE ESGOTO | ACIONADOR MANUAL DE VARETAS (MANIVELA). FABRICADA EM AÇO CARBONO 1045. | 50 | 38 | 12 | UNIDADE | 180 | 9000 | 24%
OBJETO 859 | LOTE 35 - FERRAMENTAS PARA DESENTUPIMENTO DE REDES DE ESGOTO | CABO ESPIRAL PARA DESENTUPIMENTO DE ESGOTO COM ENGATES RAPIDOS. UTILIZADO PARA DESOBSTRUCAO DE REDES DE ESGOTO COM ENGATES RAPIDO TIPO MACHO/FEMEA MATERIAL, ACO CARBONO 1070 CLASSE B, COM TRATAMENTO TERMICO, DIAMETRO: 1.1/4", COMPRIMENTO MINIMO: 4,57 M. | 40 | 30 | 10 | UNIDADE | 657.09 | 26283.6 | 25%
OBJETO 860 | LOTE 35 - FERRAMENTAS PARA DESENTUPIMENTO DE REDES DE ESGOTO | CHAVE DESACOPLADORA DE VARETAS, FABRICADA EM AÇO CARBONO 1045. | 100 | 75 | 25 | UNIDADE | 8 | 800 | 25%
OBJETO 861 | LOTE 35 - FERRAMENTAS PARA DESENTUPIMENTO DE REDES DE ESGOTO | PONTA CÔNICA PARA VARETAS, PARA DESOBSTRUCAO DE ESGOTO, COM ENGATE RAPIDO FEMEA. FABRICADA EM AÇO CARBONO 1080. | 60 | 45 | 15 | UNIDADE | 169.5 | 10170 | 25%
OBJETO 862 | LOTE 35 - FERRAMENTAS PARA DESENTUPIMENTO DE REDES DE ESGOTO | PONTA ESPADA PARA VARETAS, PARA DESOBSTRUCAO DE ESGOTO, COM ENGATE RAPIDO FEMEA. FABRICADA EM AÇO CARBONO 1080. | 60 | 45 | 15 | UNIDADE | 138.9 | 8334 | 25%
OBJETO 863 | LOTE 35 - FERRAMENTAS PARA DESENTUPIMENTO DE REDES DE ESGOTO | PONTA RETA ESPIRAL PARA VARETAS, PARA DESOBSTRUCAO DE ESGOTO, COM ENGATE RAPIDO FEMEA. FABRICADA EM AÇO CARBONO 1080. | 60 | 45 | 15 | UNIDADE | 138.9 | 8334 | 25%
OBJETO 864 | LOTE 35 - FERRAMENTAS PARA DESENTUPIMENTO DE REDES DE ESGOTO | PONTA RRCUPERADORA DE VARETAS, PARA VARETAS, PARA DESOBSTRUCAO DE ESGOTO, COM ENGATE RAPIDO FEMEA. FABRICADA EM AÇO CARBONO 1080. | 60 | 45 | 15 | UNIDADE | 138.9 | 8334 | 25%
OBJETO 865 | LOTE 35 - FERRAMENTAS PARA DESENTUPIMENTO DE REDES DE ESGOTO | PONTA SEM FIM PARA VARETAS, PARA DESOBSTRUCAO DE ESGOTO, COM ENGATE RAPIDO FEMEA. FABRICADA EM AÇO CARBONO 1080. | 60 | 45 | 15 | UNIDADE | 138.33 | 8299.8 | 25%
OBJETO 866 | LOTE 35 - FERRAMENTAS PARA DESENTUPIMENTO DE REDES DE ESGOTO | PONTA SERRA COPO PARA RAIZES, PARA VARETAS, PARA DESOBSTRUCAO DE ESGOTO, COM ENGATE RAPIDO FEMEA. FABRICADA EM AÇO CARBONO 1080. | 60 | 45 | 15 | UNIDADE | 200 | 12000 | 25%
OBJETO 867 | LOTE 35 - FERRAMENTAS PARA DESENTUPIMENTO DE REDES DE ESGOTO | VARETA FLEXÍVEL EM AÇO CROMO SILÍCIO P/ DESENTUPIMENTO, REDE-ESGOTO, COMP. 2,05M. VARETAS FLEXÍVEL EM AÇO SILÍCIO DE ACOPLES RÁPIDOS PARA DESENTUPIMENTO DE REDES DE ESGOTO, TEMPERADAS A ÓLEO, COM ALTA RESISTÊNCIA A FERRUGEM, COM DIÂMETRO DE MX1,52M, PARA USO NAS MÁQUINAS DESENTUPIDORAS DE CARRO DE 4 RODAS. OBS.: FERRAMENTAS PARA AUXILIAR NAS MANUTENÇÕES DAS REDES DE ESGOTO DA CIDADE, VARETAS ACOPLADAS AO ADAPTADOR COM MOLAS DO CARRO COM TRANSMISSÃO POR ENGRENAGEM CÔNICA QUE PERMITE O GIRO PARA FRENTE E PARA TRÁS. | 500 | 375 | 125 | UNIDADE | 112.6 | 56300 | 25%
OBJETO 868 | LOTE 35 - FERRAMENTAS PARA DESENTUPIMENTO DE REDES DE ESGOTO | VARETA FLEXÍVEL EM AÇO CROMO SILÍCIO P/ DESENTUPIMENTO, REDE-ESGOTO, COMP. 3,05M. VARETAS FLEXÍVEL EM AÇO SILÍCIO DE ACOPLES RÁPIDOS PARA DESENTUPIMENTO DE REDES DE ESGOTO, TEMPERADAS A ÓLEO, COM ALTA RESISTÊNCIA A FERRUGEM, COM DIÂMETRO DE MX1,52M, PARA USO NAS MÁQUINAS DESENTUPIDORAS DE CARRO DE 4 RODAS. OBS.: FERRAMENTAS PARA AUXILIAR NAS MANUTENÇÕES DAS REDES DE ESGOTO DA CIDADE, VARETAS ACOPLADAS AO ADAPTADOR COM MOLAS DO CARRO COM TRANSMISSÃO POR ENGRENAGEM CÔNICA QUE PERMITE O GIRO PARA FRENTE E PARA TRÁS. | 200 | 150 | 50 | UNIDADE | 170 | 34000 | 25%
|  |  | 321560 | 243787 | 77773 | 321560 |  | 12521957.7

## Folha2 (hidden)
| BANCO DE PREÇOS |  |  | LICITAÇÃO
| TOTAL | PREÇO | VALOR FINAL | COTA PRINCIPAL | PREÇO | COTA RESERVADA | PREÇO | VALOR FINAL
1 | 100 | 23 | 2300 | 100 | 23 |  |  | 2300
2 | 100 | 13.63 | 1363 | 100 | 13.63 |  |  | 1363
3 | 100 | 42.96 | 4296 | 100 | 42.96 |  |  | 4296
4 | 50 | 74.75 | 3737.5 | 50 | 74.75 |  |  | 3737.5
5 | 50 | 62.22 | 3111 | 50 | 62.22 |  |  | 3111
6 | 50 | 69.9 | 3495 | 50 | 69.9 |  |  | 3495
7 | 30 | 93.35 | 2800.5 | 30 | 93.35 |  |  | 2800.5
8 | 30 | 93.35 | 2800.5 | 30 | 93.35 |  |  | 2800.5
9 | 30 | 91.16 | 2734.8 | 30 | 91.16 |  |  | 2734.8
10 | 30 | 31.22 | 936.6 | 30 | 31.22 |  |  | 936.6
11 | 30 | 45.56 | 1366.8 | 30 | 45.56 |  |  | 1366.8
12 | 30 | 124.15 | 3724.5 | 30 | 124.15 |  |  | 3724.5
13 | 30 | 125.37 | 3761.1 | 30 | 125.37 |  |  | 3761.1
14 | 20 | 124.15 | 2483 | 20 | 124.15 |  |  | 2483
15 | 50 | 33 | 1650 | 50 | 33 |  |  | 1650
16 | 50 | 33 | 1650 | 50 | 33 |  |  | 1650
17 | 50 | 33 | 1650 | 50 | 33 |  |  | 1650
18 | 50 | 45.56 | 2278 | 50 | 45.56 |  |  | 2278
19 | 50 | 45.56 | 2278 | 50 | 45.56 |  |  | 2278
20 | 50 | 41.92 | 2096 | 50 | 41.92 |  |  | 2096
21 | 50 | 49.69 | 2484.5 | 50 | 49.69 |  |  | 2484.5
22 | 50 | 49.87 | 2493.5 | 50 | 49.87 |  |  | 2493.5
23 | 50 | 39 | 1950 | 50 | 39 |  |  | 1950
24 | 30 | 188 | 5640 | 30 | 188 |  |  | 5640
25 | 30 | 318 | 9540 | 30 | 318 |  |  | 9540
26 | 25 | 449.14 | 11228.5 | 25 | 449.14 |  |  | 11228.5
27 | 20 | 59 | 1180 | 20 | 59 |  |  | 1180
28 | 20 | 73.6 | 1472 | 20 | 73.6 |  |  | 1472
29 | 20 | 120 | 2400 | 20 | 120 |  |  | 2400
30 | 50 | 311.06 | 15553 | 38 | 311.06 | 12 | 311.06 | 15553
31 | 50 | 630 | 31500 | 38 | 630 | 12 | 630 | 31500
32 | 20 | 141 | 2820 | 15 | 141 | 5 | 141 | 2820
33 | 30 | 200 | 6000 | 23 | 200 | 7 | 200 | 6000
34 | 30 | 321 | 9630 | 23 | 321 | 7 | 321 | 9630
35 | 20 | 440 | 8800 | 15 | 440 | 5 | 440 | 8800
36 | 20 | 317.59 | 6351.8 | 15 | 317.59 | 5 | 317.59 | 6351.8
37 | 20 | 310 | 6200 | 15 | 310 | 5 | 310 | 6200
38 | 20 | 251.96 | 5039.2 | 15 | 251.96 | 5 | 251.96 | 5039.2
39 | 20 | 599 | 11980 | 15 | 599 | 5 | 599 | 11980
40 | 20 | 495 | 9900 | 15 | 495 | 5 | 495 | 9900
41 | 20 | 534 | 10680 | 15 | 534 | 5 | 534 | 10680
42 | 20 | 599 | 11980 | 15 | 599 | 5 | 599 | 11980
43 | 20 | 1220 | 24400 | 15 | 1220 | 5 | 1220 | 24400
44 | 20 | 1334.8 | 26696 | 15 | 1334.8 | 5 | 1334.8 | 26696
45 | 20 | 1305.14 | 26102.8 | 15 | 1305.14 | 5 | 1305.14 | 26102.8
46 | 20 | 1292.37 | 25847.4 | 15 | 1292.37 | 5 | 1292.37 | 25847.4
47 | 20 | 1829.17 | 36583.4 | 15 | 1829.17 | 5 | 1829.17 | 36583.4
48 | 20 | 1858.68 | 37173.6 | 15 | 1858.68 | 5 | 1858.68 | 37173.6
49 | 20 | 1858.68 | 37173.6 | 15 | 1858.68 | 5 | 1858.68 | 37173.6
50 | 20 | 1858.68 | 37173.6 | 15 | 1858.68 | 5 | 1858.68 | 37173.6
51 | 20 | 1858.68 | 37173.6 | 15 | 1858.68 | 5 | 1858.68 | 37173.6
52 | 1500 | 22.07 | 33105 | 1125 | 22.07 | 375 | 22.07 | 33105
53 | 1500 | 10 | 15000 | 1125 | 10 | 375 | 10 | 15000
54 | 500 | 89.52 | 44760 | 375 | 89.52 | 125 | 89.52 | 44760
55 | 2000 | 17.97 | 35940 | 1500 | 17.97 | 500 | 17.97 | 35940
56 | 3000 | 16.83 | 50490 | 2250 | 16.83 | 750 | 16.83 | 50490
57 | 1000 | 5.54 | 5540 | 750 | 5.54 | 250 | 5.54 | 5540
58 | 800 | 45.75 | 36600 | 600 | 45.75 | 200 | 45.75 | 36600
59 | 1000 | 10.2 | 10200 | 750 | 10.2 | 250 | 10.2 | 10200
60 | 2000 | 3.98 | 7960 | 2000 | 3.98 |  |  | 7960
61 | 2500 | 5.4 | 13500 | 2500 | 5.4 |  |  | 13500
62 | 60 | 65.18 | 3910.8 | 45 | 65.18 | 15 | 65.18 | 3910.8
63 | 60 | 266.76 | 16005.6 | 45 | 266.76 | 15 | 266.76 | 16005.6
64 | 60 | 250 | 15000 | 45 | 250 | 15 | 250 | 15000
65 | 60 | 229 | 13740 | 45 | 229 | 15 | 229 | 13740
66 | 60 | 795 | 47700 | 45 | 795 | 15 | 795 | 47700
67 | 60 | 500 | 30000 | 45 | 500 | 15 | 500 | 30000
68 | 60 | 227.32 | 13639.2 | 45 | 227.32 | 15 | 227.32 | 13639.2
69 | 60 | 53.9 | 3234 | 45 | 53.9 | 15 | 53.9 | 3234
70 | 60 | 69 | 4140 | 45 | 69 | 15 | 69 | 4140
71 | 10 | 830 | 8300 | 8 | 830 | 2 | 830 | 8300
72 | 10 | 2100 | 21000 | 8 | 2100 | 2 | 2100 | 21000
73 | 10 | 3615.84 | 36158.4 | 8 | 3615.84 | 2 | 3615.84 | 36158.4
74 | 10 | 6108.48 | 61084.8 | 8 | 6108.48 | 2 | 6108.48 | 61084.8
75 | 10 | 830 | 8300 | 8 | 830 | 2 | 830 | 8300
76 | 20 | 1685 | 33700 | 15 | 1685 | 5 | 1685 | 33700
77 | 20 | 2197.45 | 43949 | 15 | 2197.45 | 5 | 2197.45 | 43949
78 | 20 | 1539 | 30780 | 15 | 1539 | 5 | 1539 | 30780
79 | 10 | 6306.61 | 63066.1 | 8 | 6306.61 | 2 | 6306.61 | 63066.1
80 | 10 | 7893.66 | 78936.6 | 8 | 7893.66 | 2 | 7893.66 | 78936.6
81 | 10 | 11627.95 | 116279.5 | 8 | 11627.95 | 2 | 11627.95 | 116279.5
82 | 15 | 7211.6 | 108174 | 12 | 7211.6 | 3 | 7211.6 | 108174
83 | 15 | 7359.92 | 110398.8 | 12 | 7359.92 | 3 | 7359.92 | 110398.8
84 | 15 | 11044.81 | 165672.15 | 12 | 11044.81 | 3 | 11044.81 | 165672.15
85 | 10 | 236 | 2360 | 10 | 236 |  |  | 2360
86 | 10 | 569.97 | 5699.7 | 10 | 569.97 |  |  | 5699.7
87 | 10 | 445.8 | 4458 | 10 | 445.8 |  |  | 4458
88 | 5 | 2700 | 13500 | 5 | 2700 |  |  | 13500
89 | 5 | 3201 | 16005 | 5 | 3201 |  |  | 16005
90 | 5 | 2079 | 10395 | 5 | 2079 |  |  | 10395
91 | 10 | 697.97 | 6979.7 | 8 | 697.97 | 2 | 697.97 | 6979.7
92 | 10 | 1165.44 | 11654.4 | 8 | 1165.44 | 2 | 1165.44 | 11654.4
93 | 15 | 178.4 | 2676 | 12 | 178.4 | 3 | 178.4 | 2676
94 | 15 | 118.29 | 1774.35 | 12 | 118.29 | 3 | 118.29 | 1774.35
95 | 30 | 171.83 | 5154.9 | 23 | 171.83 | 7 | 171.83 | 5154.9
96 | 15 | 175.49 | 2632.35 | 12 | 175.49 | 3 | 175.49 | 2632.35
97 | 30 | 92.65 | 2779.5 | 23 | 92.65 | 7 | 92.65 | 2779.5
98 | 5 | 2199 | 10995 | 4 | 2199 | 1 | 2199 | 10995
99 | 5 | 1200 | 6000 | 4 | 1200 | 1 | 1200 | 6000
100 | 5 | 2647 | 13235 | 4 | 2647 | 1 | 2647 | 13235
101 | 5 | 3500 | 17500 | 4 | 3500 | 1 | 3500 | 17500
102 | 5 | 594.23 | 2971.15 | 4 | 594.23 | 1 | 594.23 | 2971.15
103 | 15 | 466.8 | 7002 | 12 | 466.8 | 3 | 466.8 | 7002
104 | 10 | 1118.61 | 11186.1 | 10 | 1118.61 |  |  | 11186.1
105 | 10 | 1118.61 | 11186.1 | 10 | 1118.61 |  |  | 11186.1
106 | 10 | 1741 | 17410 | 10 | 1741 |  |  | 17410
107 | 10 | 2733 | 27330 | 10 | 2733 |  |  | 27330
108 | 5 | 309.43 | 1547.15 | 5 | 309.43 |  |  | 1547.15
109 | 5 | 298 | 1490 | 5 | 298 |  |  | 1490
110 | 5 | 380 | 1900 | 5 | 380 |  |  | 1900
111 | 5 | 1150 | 5750 | 5 | 1150 |  |  | 5750
112 | 5 | 3293.04 | 16465.2 | 5 | 3293.04 |  |  | 16465.2
113 | 5 | 5605.09 | 28025.45 | 5 | 5605.09 |  |  | 28025.45
114 | 30 | 380 | 11400 | 23 | 380 | 7 | 380 | 11400
115 | 30 | 1138.99 | 34169.7 | 23 | 1138.99 | 7 | 1138.99 | 34169.7
116 | 30 | 1050 | 31500 | 23 | 1050 | 7 | 1050 | 31500
117 | 30 | 4639.7 | 139191 | 23 | 4639.7 | 7 | 4639.7 | 139191
118 | 50 | 2898 | 144900 | 38 | 2898 | 12 | 2898 | 144900
119 | 30 | 7029.42 | 210882.6 | 23 | 7029.42 | 7 | 7029.42 | 210882.6
120 | 40 | 11045.57 | 441822.8 | 30 | 11045.57 | 10 | 11045.57 | 441822.8
121 | 1000 | 4.17 | 4170 | 1000 | 4.17 |  |  | 4170
122 | 1000 | 7.94 | 7940 | 1000 | 7.94 |  |  | 7940
123 | 150 | 10 | 1500 | 150 | 10 |  |  | 1500
124 | 150 | 19.31 | 2896.5 | 150 | 19.31 |  |  | 2896.5
125 | 150 | 19.3 | 2895 | 150 | 19.3 |  |  | 2895
126 | 150 | 7.51 | 1126.5 | 150 | 7.51 |  |  | 1126.5
127 | 150 | 8.2 | 1230 | 150 | 8.2 |  |  | 1230
128 | 150 | 7.99 | 1198.5 | 150 | 7.99 |  |  | 1198.5
129 | 150 | 13 | 1950 | 150 | 13 |  |  | 1950
130 | 150 | 61.92 | 9288 | 150 | 61.92 |  |  | 9288
131 | 150 | 6.34 | 951 | 150 | 6.34 |  |  | 951
132 | 150 | 7.15 | 1072.5 | 150 | 7.15 |  |  | 1072.5
133 | 150 | 7.78 | 1167 | 150 | 7.78 |  |  | 1167
134 | 150 | 9.78 | 1467 | 150 | 9.78 |  |  | 1467
135 | 10 | 5.07 | 50.7 | 10 | 5.07 |  |  | 50.7
136 | 10 | 7.17 | 71.7 | 10 | 7.17 |  |  | 71.7
137 | 10 | 5.07 | 50.7 | 10 | 5.07 |  |  | 50.7
138 | 10 | 4.07 | 40.7 | 10 | 4.07 |  |  | 40.7
139 | 300 | 111.9 | 33570 | 300 | 111.9 |  |  | 33570
140 | 100 | 72.34 | 7234 | 75 | 72.34 | 25 | 72.34 | 7234
141 | 100 | 24.96 | 2496 | 75 | 24.96 | 25 | 24.96 | 2496
142 | 100 | 53.9 | 5390 | 75 | 53.9 | 25 | 53.9 | 5390
143 | 200 | 39.37 | 7874 | 150 | 39.37 | 50 | 39.37 | 7874
144 | 4000 | 0.64 | 2560 | 3000 | 0.64 | 1000 | 0.64 | 2560
145 | 3000 | 0.85 | 2550 | 2250 | 0.85 | 750 | 0.85 | 2550
146 | 1500 | 1.57 | 2355 | 1125 | 1.57 | 375 | 1.57 | 2355
147 | 600 | 3.26 | 1956 | 450 | 3.26 | 150 | 3.26 | 1956
148 | 150 | 8.96 | 1344 | 113 | 8.96 | 37 | 8.96 | 1344
149 | 600 | 4.97 | 2982 | 450 | 4.97 | 150 | 4.97 | 2982
150 | 600 | 9.82 | 5892 | 450 | 9.82 | 150 | 9.82 | 5892
151 | 400 | 17.92 | 7168 | 300 | 17.92 | 100 | 17.92 | 7168
152 | 400 | 23.55 | 9420 | 300 | 23.55 | 100 | 23.55 | 9420
153 | 100 | 246.34 | 24634 | 75 | 246.34 | 25 | 246.34 | 24634
154 | 100 | 13.67 | 1367 | 75 | 13.67 | 25 | 13.67 | 1367
155 | 100 | 11.16 | 1116 | 75 | 11.16 | 25 | 11.16 | 1116
156 | 100 | 28.64 | 2864 | 75 | 28.64 | 25 | 28.64 | 2864
157 | 100 | 30.5 | 3050 | 75 | 30.5 | 25 | 30.5 | 3050
158 | 100 | 45 | 4500 | 75 | 45 | 25 | 45 | 4500
159 | 100 | 208.86 | 20886 | 75 | 208.86 | 25 | 208.86 | 20886
160 | 100 | 309.19 | 30919 | 75 | 309.19 | 25 | 309.19 | 30919
161 | 300 | 7.29 | 2187 | 225 | 7.29 | 75 | 7.29 | 2187
162 | 300 | 10.08 | 3024 | 225 | 10.08 | 75 | 10.08 | 3024
163 | 300 | 18.2 | 5460 | 225 | 18.2 | 75 | 18.2 | 5460
164 | 300 | 23.79 | 7137 | 225 | 23.79 | 75 | 23.79 | 7137
165 | 300 | 7.15 | 2145 | 225 | 7.15 | 75 | 7.15 | 2145
166 | 300 | 6.93 | 2079 | 225 | 6.93 | 75 | 6.93 | 2079
167 | 300 | 8.47 | 2541 | 225 | 8.47 | 75 | 8.47 | 2541
168 | 300 | 7.78 | 2334 | 225 | 7.78 | 75 | 7.78 | 2334
169 | 300 | 9.63 | 2889 | 225 | 9.63 | 75 | 9.63 | 2889
170 | 300 | 14.14 | 4242 | 225 | 14.14 | 75 | 14.14 | 4242
171 | 300 | 14.23 | 4269 | 225 | 14.23 | 75 | 14.23 | 4269
172 | 300 | 12 | 3600 | 225 | 12 | 75 | 12 | 3600
173 | 300 | 16.98 | 5094 | 225 | 16.98 | 75 | 16.98 | 5094
174 | 300 | 11.45 | 3435 | 225 | 11.45 | 75 | 11.45 | 3435
175 | 100 | 129.19 | 12919 | 75 | 129.19 | 25 | 129.19 | 12919
176 | 100 | 3.5 | 350 | 75 | 3.5 | 25 | 3.5 | 350
177 | 100 | 1.65 | 165 | 75 | 1.65 | 25 | 1.65 | 165
178 | 100 | 3.9 | 390 | 75 | 3.9 | 25 | 3.9 | 390
179 | 100 | 4.76 | 476 | 75 | 4.76 | 25 | 4.76 | 476
180 | 100 | 8 | 800 | 75 | 8 | 25 | 8 | 800
181 | 100 | 32 | 3200 | 75 | 32 | 25 | 32 | 3200
182 | 100 | 33.84 | 3384 | 75 | 33.84 | 25 | 33.84 | 3384
183 | 100 | 88.92 | 8892 | 75 | 88.92 | 25 | 88.92 | 8892
184 | 100 | 167.1 | 16710 | 75 | 167.1 | 25 | 167.1 | 16710
185 | 100 | 2.19 | 219 | 75 | 2.19 | 25 | 2.19 | 219
186 | 100 | 2.3 | 230 | 75 | 2.3 | 25 | 2.3 | 230
187 | 100 | 5.69 | 569 | 75 | 5.69 | 25 | 5.69 | 569
188 | 100 | 9.98 | 998 | 75 | 9.98 | 25 | 9.98 | 998
189 | 100 | 12 | 1200 | 75 | 12 | 25 | 12 | 1200
190 | 100 | 20.18 | 2018 | 75 | 20.18 | 25 | 20.18 | 2018
191 | 100 | 47.65 | 4765 | 75 | 47.65 | 25 | 47.65 | 4765
192 | 100 | 99 | 9900 | 75 | 99 | 25 | 99 | 9900
193 | 200 | 10.71 | 2142 | 150 | 10.71 | 50 | 10.71 | 2142
194 | 300 | 3.9 | 1170 | 225 | 3.9 | 75 | 3.9 | 1170
195 | 500 | 1.93 | 965 | 375 | 1.93 | 125 | 1.93 | 965
196 | 500 | 1.6 | 800 | 375 | 1.6 | 125 | 1.6 | 800
197 | 500 | 4.05 | 2025 | 375 | 4.05 | 125 | 4.05 | 2025
198 | 500 | 2.66 | 1330 | 375 | 2.66 | 125 | 2.66 | 1330
199 | 500 | 5.75 | 2875 | 375 | 5.75 | 125 | 5.75 | 2875
200 | 2000 | 0.64 | 1280 | 1500 | 0.64 | 500 | 0.64 | 1280
201 | 800 | 0.98 | 784 | 600 | 0.98 | 200 | 0.98 | 784
202 | 600 | 2.3 | 1380 | 450 | 2.3 | 150 | 2.3 | 1380
203 | 1000 | 2.47 | 2470 | 750 | 2.47 | 250 | 2.47 | 2470
204 | 600 | 2.49 | 1494 | 450 | 2.49 | 150 | 2.49 | 1494
205 | 200 | 42.76 | 8552 | 150 | 42.76 | 50 | 42.76 | 8552
206 | 200 | 32.99 | 6598 | 150 | 32.99 | 50 | 32.99 | 6598
207 | 300 | 29 | 8700 | 225 | 29 | 75 | 29 | 8700
208 | 600 | 5.14 | 3084 | 450 | 5.14 | 150 | 5.14 | 3084
209 | 600 | 13.4 | 8040 | 450 | 13.4 | 150 | 13.4 | 8040
210 | 600 | 14.7 | 8820 | 450 | 14.7 | 150 | 14.7 | 8820
211 | 600 | 2.5 | 1500 | 450 | 2.5 | 150 | 2.5 | 1500
212 | 600 | 0.85 | 510 | 450 | 0.85 | 150 | 0.85 | 510
213 | 600 | 3.75 | 2250 | 450 | 3.75 | 150 | 3.75 | 2250
214 | 600 | 3 | 1800 | 450 | 3 | 150 | 3 | 1800
215 | 600 | 1.8 | 1080 | 450 | 1.8 | 150 | 1.8 | 1080
216 | 500 | 3.9 | 1950 | 375 | 3.9 | 125 | 3.9 | 1950
217 | 500 | 2.76 | 1380 | 375 | 2.76 | 125 | 2.76 | 1380
218 | 500 | 5.27 | 2635 | 375 | 5.27 | 125 | 5.27 | 2635
219 | 500 | 2.74 | 1370 | 375 | 2.74 | 125 | 2.74 | 1370
220 | 500 | 11.66 | 5830 | 375 | 11.66 | 125 | 11.66 | 5830
221 | 500 | 7.11 | 3555 | 375 | 7.11 | 125 | 7.11 | 3555
222 | 500 | 15.69 | 7845 | 375 | 15.69 | 125 | 15.69 | 7845
223 | 500 | 26.48 | 13240 | 375 | 26.48 | 125 | 26.48 | 13240
224 | 500 | 12 | 6000 | 375 | 12 | 125 | 12 | 6000
225 | 200 | 10 | 2000 | 150 | 10 | 50 | 10 | 2000
226 | 200 | 10.87 | 2174 | 150 | 10.87 | 50 | 10.87 | 2174
227 | 200 | 16 | 3200 | 150 | 16 | 50 | 16 | 3200
228 | 200 | 89.99 | 17998 | 150 | 89.99 | 50 | 89.99 | 17998
229 | 1500 | 0.9 | 1350 | 1125 | 0.9 | 375 | 0.9 | 1350
230 | 1000 | 1.28 | 1280 | 750 | 1.28 | 250 | 1.28 | 1280
231 | 800 | 2.1 | 1680 | 600 | 2.1 | 200 | 2.1 | 1680
232 | 500 | 4.03 | 2015 | 375 | 4.03 | 125 | 4.03 | 2015
233 | 400 | 4 | 1600 | 300 | 4 | 100 | 4 | 1600
234 | 300 | 4.15 | 1245 | 225 | 4.15 | 75 | 4.15 | 1245
235 | 300 | 7.85 | 2355 | 225 | 7.85 | 75 | 7.85 | 2355
236 | 200 | 10.59 | 2118 | 150 | 10.59 | 50 | 10.59 | 2118
237 | 100 | 130.01 | 13001 | 75 | 130.01 | 25 | 130.01 | 13001
238 | 2500 | 0.98 | 2450 | 1875 | 0.98 | 625 | 0.98 | 2450
239 | 2000 | 1 | 2000 | 1500 | 1 | 500 | 1 | 2000
240 | 1500 | 3 | 4500 | 1125 | 3 | 375 | 3 | 4500
241 | 800 | 4 | 3200 | 600 | 4 | 200 | 4 | 3200
242 | 600 | 5 | 3000 | 450 | 5 | 150 | 5 | 3000
243 | 600 | 5.05 | 3030 | 450 | 5.05 | 150 | 5.05 | 3030
244 | 800 | 4.6 | 3680 | 600 | 4.6 | 200 | 4.6 | 3680
245 | 500 | 2.7 | 1350 | 375 | 2.7 | 125 | 2.7 | 1350
246 | 500 | 4 | 2000 | 375 | 4 | 125 | 4 | 2000
247 | 300 | 89.92 | 26976 | 225 | 89.92 | 75 | 89.92 | 26976
248 | 300 | 90 | 27000 | 225 | 90 | 75 | 90 | 27000
249 | 800 | 5.43 | 4344 | 600 | 5.43 | 200 | 5.43 | 4344
250 | 600 | 27.53 | 16518 | 450 | 27.53 | 150 | 27.53 | 16518
251 | 500 | 50 | 25000 | 375 | 50 | 125 | 50 | 25000
252 | 500 | 98 | 49000 | 375 | 98 | 125 | 98 | 49000
253 | 300 | 190 | 57000 | 225 | 190 | 75 | 190 | 57000
254 | 1000 | 3 | 3000 | 750 | 3 | 250 | 3 | 3000
255 | 1000 | 4.45 | 4450 | 750 | 4.45 | 250 | 4.45 | 4450
256 | 800 | 3.5 | 2800 | 600 | 3.5 | 200 | 3.5 | 2800
257 | 600 | 24.5 | 14700 | 450 | 24.5 | 150 | 24.5 | 14700
258 | 600 | 70.04 | 42024 | 450 | 70.04 | 150 | 70.04 | 42024
259 | 3000 | 0.4 | 1200 | 2250 | 0.4 | 750 | 0.4 | 1200
260 | 3000 | 0.51 | 1530 | 2250 | 0.51 | 750 | 0.51 | 1530
261 | 50 | 95 | 4750 | 38 | 95 | 12 | 95 | 4750
262 | 50 | 61.6 | 3080 | 38 | 61.6 | 12 | 61.6 | 3080
263 | 300 | 48 | 14400 | 225 | 48 | 75 | 48 | 14400
264 | 600 | 17 | 10200 | 450 | 17 | 150 | 17 | 10200
265 | 600 | 17 | 10200 | 450 | 17 | 150 | 17 | 10200
266 | 500 | 33 | 16500 | 375 | 33 | 125 | 33 | 16500
267 | 400 | 46.41 | 18564 | 300 | 46.41 | 100 | 46.41 | 18564
268 | 300 | 74.12 | 22236 | 225 | 74.12 | 75 | 74.12 | 22236
269 | 3000 | 7.85 | 23550 | 2250 | 7.85 | 750 | 7.85 | 23550
270 | 2500 | 8.85 | 22125 | 1875 | 8.85 | 625 | 8.85 | 22125
271 | 1000 | 13.71 | 13710 | 750 | 13.71 | 250 | 13.71 | 13710
272 | 600 | 21.11 | 12666 | 450 | 21.11 | 150 | 21.11 | 12666
273 | 500 | 31.04 | 15520 | 375 | 31.04 | 125 | 31.04 | 15520
274 | 500 | 55.36 | 27680 | 375 | 55.36 | 125 | 55.36 | 27680
275 | 400 | 90.93 | 36372 | 300 | 90.93 | 100 | 90.93 | 36372
276 | 3500 | 0.4 | 1400 | 2625 | 0.4 | 875 | 0.4 | 1400
277 | 2000 | 2.61 | 5220 | 1500 | 2.61 | 500 | 2.61 | 5220
278 | 2000 | 4.57 | 9140 | 1500 | 4.57 | 500 | 4.57 | 9140
279 | 1000 | 8.07 | 8070 | 750 | 8.07 | 250 | 8.07 | 8070
280 | 800 | 9.99 | 7992 | 600 | 9.99 | 200 | 9.99 | 7992
281 | 800 | 1.5 | 1200 | 600 | 1.5 | 200 | 1.5 | 1200
282 | 200 | 5.51 | 1102 | 150 | 5.51 | 50 | 5.51 | 1102
283 | 500 | 3.19 | 1595 | 375 | 3.19 | 125 | 3.19 | 1595
284 | 300 | 5.04 | 1512 | 225 | 5.04 | 75 | 5.04 | 1512
285 | 200 | 5.92 | 1184 | 150 | 5.92 | 50 | 5.92 | 1184
286 | 200 | 11.63 | 2326 | 150 | 11.63 | 50 | 11.63 | 2326
287 | 2000 | 0.89 | 1780 | 1500 | 0.89 | 500 | 0.89 | 1780
288 | 2000 | 0.9 | 1800 | 1500 | 0.9 | 500 | 0.9 | 1800
289 | 1500 | 2.5 | 3750 | 1125 | 2.5 | 375 | 2.5 | 3750
290 | 200 | 10.61 | 2122 | 150 | 10.61 | 50 | 10.61 | 2122
291 | 200 | 16.63 | 3326 | 150 | 16.63 | 50 | 16.63 | 3326
292 | 150 | 195 | 29250 | 113 | 195 | 37 | 195 | 29250
293 | 2000 | 18.93 | 37860 | 1500 | 18.93 | 500 | 18.93 | 37860
294 | 2000 | 22.98 | 45960 | 1500 | 22.98 | 500 | 22.98 | 45960
295 | 800 | 27.82 | 22256 | 600 | 27.82 | 200 | 27.82 | 22256
296 | 500 | 35 | 17500 | 375 | 35 | 125 | 35 | 17500
297 | 500 | 49.33 | 24665 | 375 | 49.33 | 125 | 49.33 | 24665
298 | 300 | 103.21 | 30963 | 225 | 103.21 | 75 | 103.21 | 30963
299 | 200 | 103.6 | 20720 | 150 | 103.6 | 50 | 103.6 | 20720
300 | 200 | 150 | 30000 | 150 | 150 | 50 | 150 | 30000
301 | 2000 | 1.4 | 2800 | 1500 | 1.4 | 500 | 1.4 | 2800
302 | 2000 | 0.94 | 1880 | 1500 | 0.94 | 500 | 0.94 | 1880
303 | 800 | 9.46 | 7568 | 600 | 9.46 | 200 | 9.46 | 7568
304 | 600 | 15.93 | 9558 | 450 | 15.93 | 150 | 15.93 | 9558
305 | 100 | 152.61 | 15261 | 75 | 152.61 | 25 | 152.61 | 15261
306 | 300 | 8.5 | 2550 | 225 | 8.5 | 75 | 8.5 | 2550
307 | 200 | 41.39 | 8278 | 150 | 41.39 | 50 | 41.39 | 8278
308 | 200 | 45 | 9000 | 150 | 45 | 50 | 45 | 9000
309 | 150 | 75 | 11250 | 113 | 75 | 37 | 75 | 11250
310 | 1000 | 2.99 | 2990 | 750 | 2.99 | 250 | 2.99 | 2990
311 | 500 | 13.27 | 6635 | 375 | 13.27 | 125 | 13.27 | 6635
312 | 300 | 3.8 | 1140 | 225 | 3.8 | 75 | 3.8 | 1140
313 | 300 | 7.35 | 2205 | 225 | 7.35 | 75 | 7.35 | 2205
314 | 200 | 8.91 | 1782 | 150 | 8.91 | 50 | 8.91 | 1782
315 | 100 | 8.89 | 889 | 75 | 8.89 | 25 | 8.89 | 889
316 | 100 | 9.69 | 969 | 75 | 9.69 | 25 | 9.69 | 969
317 | 100 | 19.42 | 1942 | 75 | 19.42 | 25 | 19.42 | 1942
318 | 100 | 18.57 | 1857 | 75 | 18.57 | 25 | 18.57 | 1857
319 | 100 | 146.37 | 14637 | 75 | 146.37 | 25 | 146.37 | 14637
320 | 100 | 42.4 | 4240 | 75 | 42.4 | 25 | 42.4 | 4240
321 | 100 | 136.81 | 13681 | 75 | 136.81 | 25 | 136.81 | 13681
322 | 2400 | 87.14 | 209136 | 1800 | 87.14 | 600 | 87.14 | 209136
323 | 4800 | 5 | 24000 | 3600 | 5 | 1200 | 5 | 24000
324 | 4800 | 15 | 72000 | 3600 | 15 | 1200 | 15 | 72000
325 | 3000 | 18.85 | 56550 | 2250 | 18.85 | 750 | 18.85 | 56550
326 | 2400 | 30 | 72000 | 1800 | 30 | 600 | 30 | 72000
327 | 2400 | 46.26 | 111024 | 1800 | 46.26 | 600 | 46.26 | 111024
328 | 2400 | 24.37 | 58488 | 1800 | 24.37 | 600 | 24.37 | 58488
329 | 1800 | 46 | 82800 | 1350 | 46 | 450 | 46 | 82800
330 | 1800 | 63.64 | 114552 | 1350 | 63.64 | 450 | 63.64 | 114552
331 | 1500 | 6.5 | 9750 | 1125 | 6.5 | 375 | 6.5 | 9750
332 | 1000 | 6.4 | 6400 | 750 | 6.4 | 250 | 6.4 | 6400
333 | 600 | 11 | 6600 | 450 | 11 | 150 | 11 | 6600
334 | 500 | 20.99 | 10495 | 375 | 20.99 | 125 | 20.99 | 10495
335 | 500 | 24.5 | 12250 | 375 | 24.5 | 125 | 24.5 | 12250
336 | 300 | 73.9 | 22170 | 225 | 73.9 | 75 | 73.9 | 22170
337 | 200 | 99.99 | 19998 | 150 | 99.99 | 50 | 99.99 | 19998
338 | 200 | 150.51 | 30102 | 150 | 150.51 | 50 | 150.51 | 30102
339 | 150 | 424.86 | 63729 | 113 | 424.86 | 37 | 424.86 | 63729
340 | 60 | 98.72 | 5923.2 | 45 | 98.72 | 15 | 98.72 | 5923.2
341 | 60 | 156.21 | 9372.6 | 45 | 156.21 | 15 | 156.21 | 9372.6
342 | 60 | 39.66 | 2379.6 | 45 | 39.66 | 15 | 39.66 | 2379.6
343 | 60 | 106.38 | 6382.8 | 45 | 106.38 | 15 | 106.38 | 6382.8
344 | 60 | 39 | 2340 | 45 | 39 | 15 | 39 | 2340
345 | 200 | 48 | 9600 | 150 | 48 | 50 | 48 | 9600
346 | 400 | 19.99 | 7996 | 300 | 19.99 | 100 | 19.99 | 7996
347 | 400 | 34.29 | 13716 | 300 | 34.29 | 100 | 34.29 | 13716
348 | 300 | 50.07 | 15021 | 225 | 50.07 | 75 | 50.07 | 15021
349 | 300 | 44.98 | 13494 | 225 | 44.98 | 75 | 44.98 | 13494
350 | 300 | 16.43 | 4929 | 225 | 16.43 | 75 | 16.43 | 4929
351 | 300 | 31.7 | 9510 | 225 | 31.7 | 75 | 31.7 | 9510
352 | 200 | 19.08 | 3816 | 150 | 19.08 | 50 | 19.08 | 3816
353 | 200 | 18.37 | 3674 | 150 | 18.37 | 50 | 18.37 | 3674
354 | 100 | 32.38 | 3238 | 75 | 32.38 | 25 | 32.38 | 3238
355 | 150 | 33.62 | 5043 | 113 | 33.62 | 37 | 33.62 | 5043
356 | 50 | 21.8 | 1090 | 38 | 21.8 | 12 | 21.8 | 1090
357 | 50 | 119.3 | 5965 | 38 | 119.3 | 12 | 119.3 | 5965
358 | 50 | 47 | 2350 | 38 | 47 | 12 | 47 | 2350
359 | 100 | 146.37 | 14637 | 75 | 146.37 | 25 | 146.37 | 14637
360 | 100 | 42.7 | 4270 | 75 | 42.7 | 25 | 42.7 | 4270
361 | 100 | 136.81 | 13681 | 75 | 136.81 | 25 | 136.81 | 13681
362 | 1200 | 33.4 | 40080 | 900 | 33.4 | 300 | 33.4 | 40080
363 | 300 | 26.2 | 7860 | 225 | 26.2 | 75 | 26.2 | 7860
364 | 300 | 19.92 | 5976 | 225 | 19.92 | 75 | 19.92 | 5976
365 | 900 | 39.06 | 35154 | 675 | 39.06 | 225 | 39.06 | 35154
366 | 300 | 32.61 | 9783 | 225 | 32.61 | 75 | 32.61 | 9783
367 | 300 | 30.53 | 9159 | 225 | 30.53 | 75 | 30.53 | 9159
368 | 300 | 21.22 | 6366 | 225 | 21.22 | 75 | 21.22 | 6366
369 | 300 | 15.11 | 4533 | 225 | 15.11 | 75 | 15.11 | 4533
370 | 300 | 19 | 5700 | 225 | 19 | 75 | 19 | 5700
371 | 300 | 12.85 | 3855 | 225 | 12.85 | 75 | 12.85 | 3855
372 | 300 | 15.24 | 4572 | 225 | 15.24 | 75 | 15.24 | 4572
373 | 300 | 14.78 | 4434 | 225 | 14.78 | 75 | 14.78 | 4434
374 | 300 | 12 | 3600 | 225 | 12 | 75 | 12 | 3600
375 | 300 | 12.06 | 3618 | 225 | 12.06 | 75 | 12.06 | 3618
376 | 1000 | 4.89 | 4890 | 750 | 4.89 | 250 | 4.89 | 4890
377 | 2500 | 4.91 | 12275 | 1875 | 4.91 | 625 | 4.91 | 12275
378 | 1000 | 6.15 | 6150 | 750 | 6.15 | 250 | 6.15 | 6150
379 | 1000 | 6.24 | 6240 | 750 | 6.24 | 250 | 6.24 | 6240
380 | 500 | 20.3 | 10150 | 375 | 20.3 | 125 | 20.3 | 10150
381 | 300 | 5.95 | 1785 | 225 | 5.95 | 75 | 5.95 | 1785
382 | 150 | 7.94 | 1191 | 113 | 7.94 | 37 | 7.94 | 1191
383 | 200 | 8.48 | 1696 | 150 | 8.48 | 50 | 8.48 | 1696
384 | 100 | 13.17 | 1317 | 75 | 13.17 | 25 | 13.17 | 1317
385 | 200 | 5.18 | 1036 | 150 | 5.18 | 50 | 5.18 | 1036
386 | 200 | 7.88 | 1576 | 150 | 7.88 | 50 | 7.88 | 1576
387 | 300 | 3.84 | 1152 | 225 | 3.84 | 75 | 3.84 | 1152
388 | 300 | 2.91 | 873 | 225 | 2.91 | 75 | 2.91 | 873
389 | 200 | 9.31 | 1862 | 150 | 9.31 | 50 | 9.31 | 1862
390 | 300 | 6.69 | 2007 | 225 | 6.69 | 75 | 6.69 | 2007
391 | 200 | 8.5 | 1700 | 150 | 8.5 | 50 | 8.5 | 1700
392 | 200 | 22.97 | 4594 | 150 | 22.97 | 50 | 22.97 | 4594
393 | 200 | 14.14 | 2828 | 150 | 14.14 | 50 | 14.14 | 2828
394 | 200 | 13.9 | 2780 | 150 | 13.9 | 50 | 13.9 | 2780
395 | 200 | 21.87 | 4374 | 150 | 21.87 | 50 | 21.87 | 4374
396 | 200 | 50.5 | 10100 | 150 | 50.5 | 50 | 50.5 | 10100
397 | 150 | 36 | 5400 | 113 | 36 | 37 | 36 | 5400
398 | 150 | 79 | 11850 | 113 | 79 | 37 | 79 | 11850
399 | 1500 | 1.22 | 1830 | 1125 | 1.22 | 375 | 1.22 | 1830
400 | 100 | 130 | 13000 | 75 | 130 | 25 | 130 | 13000
401 | 200 | 27 | 5400 | 150 | 27 | 50 | 27 | 5400
402 | 200 | 8.67 | 1734 | 150 | 8.67 | 50 | 8.67 | 1734
403 | 200 | 5.11 | 1022 | 150 | 5.11 | 50 | 5.11 | 1022
404 | 1000 | 1.92 | 1920 | 750 | 1.92 | 250 | 1.92 | 1920
405 | 200 | 8.4 | 1680 | 150 | 8.4 | 50 | 8.4 | 1680
406 | 200 | 21.9 | 4380 | 150 | 21.9 | 50 | 21.9 | 4380
407 | 800 | 2.12 | 1696 | 600 | 2.12 | 200 | 2.12 | 1696
408 | 200 | 63.32 | 12664 | 150 | 63.32 | 50 | 63.32 | 12664
409 | 200 | 39 | 7800 | 150 | 39 | 50 | 39 | 7800
410 | 300 | 9 | 2700 | 225 | 9 | 75 | 9 | 2700
411 | 300 | 29.39 | 8817 | 225 | 29.39 | 75 | 29.39 | 8817
412 | 1500 | 4.64 | 6960 | 1125 | 4.64 | 375 | 4.64 | 6960
413 | 200 | 48 | 9600 | 150 | 48 | 50 | 48 | 9600
414 | 200 | 24.54 | 4908 | 150 | 24.54 | 50 | 24.54 | 4908
415 | 200 | 86.73 | 17346 | 150 | 86.73 | 50 | 86.73 | 17346
416 | 1000 | 7.82 | 7820 | 750 | 7.82 | 250 | 7.82 | 7820
417 | 150 | 235.19 | 35278.5 | 113 | 235.19 | 37 | 235.19 | 35278.5
418 | 600 | 13.31 | 7986 | 450 | 13.31 | 150 | 13.31 | 7986
419 | 150 | 11.7 | 1755 | 113 | 11.7 | 37 | 11.7 | 1755
420 | 300 | 4.7 | 1410 | 225 | 4.7 | 75 | 4.7 | 1410
421 | 1000 | 3.61 | 3610 | 750 | 3.61 | 250 | 3.61 | 3610
422 | 150 | 50.85 | 7627.5 | 113 | 50.85 | 37 | 50.85 | 7627.5
423 | 150 | 38.8 | 5820 | 113 | 38.8 | 37 | 38.8 | 5820
424 | 100 | 66.41 | 6641 | 75 | 66.41 | 25 | 66.41 | 6641
425 | 800 | 12.95 | 10360 | 600 | 12.95 | 200 | 12.95 | 10360
426 | 150 | 250.74 | 37611 | 113 | 250.74 | 37 | 250.74 | 37611
427 | 500 | 12.95 | 6475 | 375 | 12.95 | 125 | 12.95 | 6475
428 | 200 | 36.9 | 7380 | 150 | 36.9 | 50 | 36.9 | 7380
429 | 300 | 45.81 | 13743 | 225 | 45.81 | 75 | 45.81 | 13743
430 | 300 | 21.8 | 6540 | 225 | 21.8 | 75 | 21.8 | 6540
431 | 500 | 13.79 | 6895 | 375 | 13.79 | 125 | 13.79 | 6895
432 | 1500 | 1.12 | 1680 | 1125 | 1.12 | 375 | 1.12 | 1680
433 | 200 | 31.76 | 6352 | 150 | 31.76 | 50 | 31.76 | 6352
434 | 200 | 100 | 20000 | 150 | 100 | 50 | 100 | 20000
435 | 800 | 17.15 | 13720 | 600 | 17.15 | 200 | 17.15 | 13720
436 | 150 | 16 | 2400 | 113 | 16 | 37 | 16 | 2400
437 | 150 | 11.32 | 1698 | 113 | 11.32 | 37 | 11.32 | 1698
438 | 400 | 10 | 4000 | 300 | 10 | 100 | 10 | 4000
439 | 1500 | 1.55 | 2325 | 1125 | 1.55 | 375 | 1.55 | 2325
440 | 200 | 34.55 | 6910 | 150 | 34.55 | 50 | 34.55 | 6910
441 | 200 | 27.9 | 5580 | 150 | 27.9 | 50 | 27.9 | 5580
442 | 150 | 47.11 | 7066.5 | 113 | 47.11 | 37 | 47.11 | 7066.5
443 | 800 | 3.5 | 2800 | 600 | 3.5 | 200 | 3.5 | 2800
444 | 100 | 64.9 | 6490 | 75 | 64.9 | 25 | 64.9 | 6490
445 | 300 | 5.12 | 1536 | 225 | 5.12 | 75 | 5.12 | 1536
446 | 300 | 5.35 | 1605 | 225 | 5.35 | 75 | 5.35 | 1605
447 | 500 | 5.31 | 2655 | 375 | 5.31 | 125 | 5.31 | 2655
448 | 3000 | 0.87 | 2610 | 2250 | 0.87 | 750 | 0.87 | 2610
449 | 200 | 41.77 | 8354 | 150 | 41.77 | 50 | 41.77 | 8354
450 | 300 | 13.5 | 4050 | 225 | 13.5 | 75 | 13.5 | 4050
451 | 150 | 42.61 | 6391.5 | 113 | 42.61 | 37 | 42.61 | 6391.5
452 | 800 | 1.27 | 1016 | 600 | 1.27 | 200 | 1.27 | 1016
453 | 150 | 91.5 | 13725 | 113 | 91.5 | 37 | 91.5 | 13725
454 | 100 | 15.53 | 1553 | 75 | 15.53 | 25 | 15.53 | 1553
455 | 100 | 14.93 | 1493 | 75 | 14.93 | 25 | 14.93 | 1493
456 | 300 | 3.8 | 1140 | 225 | 3.8 | 75 | 3.8 | 1140
457 | 500 | 0.42 | 210 | 375 | 0.42 | 125 | 0.42 | 210
458 | 100 | 20.64 | 2064 | 75 | 20.64 | 25 | 20.64 | 2064
459 | 100 | 20.64 | 2064 | 75 | 20.64 | 25 | 20.64 | 2064
460 | 100 | 23.57 | 2357 | 75 | 23.57 | 25 | 23.57 | 2357
461 | 500 | 2.9 | 1450 | 375 | 2.9 | 125 | 2.9 | 1450
462 | 100 | 59 | 5900 | 75 | 59 | 25 | 59 | 5900
463 | 200 | 55 | 11000 | 150 | 55 | 50 | 55 | 11000
464 | 200 | 52.21 | 10442 | 150 | 52.21 | 50 | 52.21 | 10442
465 | 600 | 24.59 | 14754 | 450 | 24.59 | 150 | 24.59 | 14754
466 | 2000 | 21.15 | 42300 | 1500 | 21.15 | 500 | 21.15 | 42300
467 | 150 | 130 | 19500 | 113 | 130 | 37 | 130 | 19500
468 | 200 | 50.77 | 10154 | 150 | 50.77 | 50 | 50.77 | 10154
469 | 100 | 193 | 19300 | 75 | 193 | 25 | 193 | 19300
470 | 1000 | 25.34 | 25340 | 750 | 25.34 | 250 | 25.34 | 25340
471 | 100 | 459 | 45900 | 75 | 459 | 25 | 459 | 45900
472 | 500 | 8.9 | 4450 | 375 | 8.9 | 125 | 8.9 | 4450
473 | 500 | 16.5 | 8250 | 375 | 16.5 | 125 | 16.5 | 8250
474 | 150 | 25.31 | 3796.5 | 113 | 25.31 | 37 | 25.31 | 3796.5
475 | 150 | 11.69 | 1753.5 | 113 | 11.69 | 37 | 11.69 | 1753.5
476 | 200 | 17.9 | 3580 | 150 | 17.9 | 50 | 17.9 | 3580
477 | 500 | 3.64 | 1820 | 375 | 3.64 | 125 | 3.64 | 1820
478 | 100 | 45 | 4500 | 75 | 45 | 25 | 45 | 4500
479 | 100 | 149.95 | 14995 | 75 | 149.95 | 25 | 149.95 | 14995
480 | 500 | 4 | 2000 | 375 | 4 | 125 | 4 | 2000
481 | 50 | 199.99 | 9999.5 | 38 | 199.99 | 12 | 199.99 | 9999.5
482 | 150 | 46.59 | 6988.5 | 113 | 46.59 | 37 | 46.59 | 6988.5
483 | 400 | 8 | 3200 | 300 | 8 | 100 | 8 | 3200
484 | 100 | 24.51 | 2451 | 75 | 24.51 | 25 | 24.51 | 2451
485 | 200 | 6.4 | 1280 | 150 | 6.4 | 50 | 6.4 | 1280
486 | 300 | 29.8 | 8940 | 225 | 29.8 | 75 | 29.8 | 8940
487 | 300 | 25.48 | 7644 | 225 | 25.48 | 75 | 25.48 | 7644
488 | 900 | 20.2 | 18180 | 675 | 20.2 | 225 | 20.2 | 18180
489 | 1800 | 7.55 | 13590 | 1350 | 7.55 | 450 | 7.55 | 13590
490 | 900 | 58.48 | 52632 | 675 | 58.48 | 225 | 58.48 | 52632
491 | 600 | 42.65 | 25590 | 450 | 42.65 | 150 | 42.65 | 25590
492 | 300 | 115.05 | 34515 | 225 | 115.05 | 75 | 115.05 | 34515
493 | 1200 | 39 | 46800 | 900 | 39 | 300 | 39 | 46800
494 | 300 | 126.98 | 38094 | 225 | 126.98 | 75 | 126.98 | 38094
495 | 1500 | 5.46 | 8190 | 1125 | 5.46 | 375 | 5.46 | 8190
496 | 150 | 51.16 | 7674 | 113 | 51.16 | 37 | 51.16 | 7674
497 | 200 | 35.61 | 7122 | 150 | 35.61 | 50 | 35.61 | 7122
498 | 200 | 28.9 | 5780 | 150 | 28.9 | 50 | 28.9 | 5780
499 | 400 | 23.79 | 9516 | 300 | 23.79 | 100 | 23.79 | 9516
500 | 200 | 134.78 | 26956 | 150 | 134.78 | 50 | 134.78 | 26956
501 | 200 | 179.76 | 35952 | 150 | 179.76 | 50 | 179.76 | 35952
502 | 1000 | 9.55 | 9550 | 750 | 9.55 | 250 | 9.55 | 9550
503 | 150 | 424 | 63600 | 113 | 424 | 37 | 424 | 63600
504 | 300 | 9.64 | 2892 | 225 | 9.64 | 75 | 9.64 | 2892
505 | 300 | 19.9 | 5970 | 225 | 19.9 | 75 | 19.9 | 5970
506 | 200 | 29.91 | 5982 | 150 | 29.91 | 50 | 29.91 | 5982
507 | 50 | 87.5 | 4375 | 38 | 87.5 | 12 | 87.5 | 4375
508 | 50 | 373.33 | 18666.5 | 38 | 373.33 | 12 | 373.33 | 18666.5
509 | 50 | 83.3 | 4165 | 38 | 83.3 | 12 | 83.3 | 4165
510 | 50 | 133.86 | 6693 | 38 | 133.86 | 12 | 133.86 | 6693
511 | 50 | 249.7 | 12485 | 38 | 249.7 | 12 | 249.7 | 12485
512 | 50 | 375.91 | 18795.5 | 38 | 375.91 | 12 | 375.91 | 18795.5
513 | 50 | 100 | 5000 | 38 | 100 | 12 | 100 | 5000
514 | 50 | 229.9 | 11495 | 38 | 229.9 | 12 | 229.9 | 11495
515 | 50 | 325 | 16250 | 38 | 325 | 12 | 325 | 16250
516 | 50 | 109.7 | 5485 | 38 | 109.7 | 12 | 109.7 | 5485
517 | 50 | 247 | 12350 | 38 | 247 | 12 | 247 | 12350
518 | 50 | 325 | 16250 | 38 | 325 | 12 | 325 | 16250
519 | 150 | 87.7 | 13155 | 113 | 87.7 | 37 | 87.7 | 13155
520 | 100 | 197.89 | 19789 | 75 | 197.89 | 25 | 197.89 | 19789
521 | 200 | 52.44 | 10488 | 150 | 52.44 | 50 | 52.44 | 10488
522 | 100 | 179.99 | 17999 | 75 | 179.99 | 25 | 179.99 | 17999
523 | 60 | 214 | 12840 | 45 | 214 | 15 | 214 | 12840
524 | 60 | 137.29 | 8237.4 | 45 | 137.29 | 15 | 137.29 | 8237.4
525 | 60 | 343.31 | 20598.6 | 45 | 343.31 | 15 | 343.31 | 20598.6
526 | 40 | 490.46 | 19618.4 | 30 | 490.46 | 10 | 490.46 | 19618.4
527 | 1200 | 32.86 | 39432 | 900 | 32.86 | 300 | 32.86 | 39432
528 | 1500 | 76 | 114000 | 1125 | 76 | 375 | 76 | 114000
529 | 900 | 121.6 | 109440 | 675 | 121.6 | 225 | 121.6 | 109440
530 | 300 | 60 | 18000 | 225 | 60 | 75 | 60 | 18000
531 | 300 | 56.55 | 16965 | 225 | 56.55 | 75 | 56.55 | 16965
532 | 500 | 13.99 | 6995 | 375 | 13.99 | 125 | 13.99 | 6995
533 | 500 | 16.81 | 8405 | 375 | 16.81 | 125 | 16.81 | 8405
534 | 500 | 13.38 | 6690 | 375 | 13.38 | 125 | 13.38 | 6690
535 | 500 | 16.81 | 8405 | 375 | 16.81 | 125 | 16.81 | 8405
536 | 500 | 19.72 | 9860 | 375 | 19.72 | 125 | 19.72 | 9860
537 | 500 | 13.47 | 6735 | 375 | 13.47 | 125 | 13.47 | 6735
538 | 500 | 10.65 | 5325 | 375 | 10.65 | 125 | 10.65 | 5325
539 | 500 | 13.9 | 6950 | 375 | 13.9 | 125 | 13.9 | 6950
540 | 1500 | 35.85 | 53775 | 1125 | 35.85 | 375 | 35.85 | 53775
541 | 3000 | 1.4 | 4200 | 2250 | 1.4 | 750 | 1.4 | 4200
542 | 3000 | 1.4 | 4200 | 2250 | 1.4 | 750 | 1.4 | 4200
543 | 500 | 16.93 | 8465 | 375 | 16.93 | 125 | 16.93 | 8465
544 | 1000 | 18.02 | 18020 | 750 | 18.02 | 250 | 18.02 | 18020
545 | 1000 | 17.91 | 17910 | 750 | 17.91 | 250 | 17.91 | 17910
546 | 10 | 23.8 | 238 | 8 | 23.8 | 2 | 23.8 | 238
547 | 10 | 28.75 | 287.5 | 8 | 28.75 | 2 | 28.75 | 287.5
548 | 1000 | 54.64 | 54640 | 750 | 54.64 | 250 | 54.64 | 54640
549 | 1000 | 54.13 | 54130 | 750 | 54.13 | 250 | 54.13 | 54130
550 | 30 | 639.6 | 19188 | 23 | 639.6 | 7 | 639.6 | 19188
551 | 30 | 1266.66 | 37999.8 | 23 | 1266.66 | 7 | 1266.66 | 37999.8
552 | 30 | 2317.34 | 69520.2 | 23 | 2317.34 | 7 | 2317.34 | 69520.2
553 | 100 | 130 | 13000 | 75 | 130 | 25 | 130 | 13000
554 | 100 | 116.21 | 11621 | 75 | 116.21 | 25 | 116.21 | 11621
555 | 300 | 140 | 42000 | 225 | 140 | 75 | 140 | 42000
556 | 300 | 177.51 | 53253 | 225 | 177.51 | 75 | 177.51 | 53253
557 | 300 | 79.8 | 23940 | 225 | 79.8 | 75 | 79.8 | 23940
558 | 300 | 99 | 29700 | 225 | 99 | 75 | 99 | 29700
559 | 600 | 80 | 48000 | 450 | 80 | 150 | 80 | 48000
560 | 2000 | 21.9 | 43800 | 1500 | 21.9 | 500 | 21.9 | 43800
561 | 300 | 199.95 | 59985 | 225 | 199.95 | 75 | 199.95 | 59985
562 | 150 | 381 | 57150 | 113 | 381 | 37 | 381 | 57150
563 | 2000 | 31 | 62000 | 1500 | 31 | 500 | 31 | 62000
564 | 150 | 439 | 65850 | 113 | 439 | 37 | 439 | 65850
565 | 200 | 170.11 | 34022 | 150 | 170.11 | 50 | 170.11 | 34022
566 | 200 | 90.67 | 18134 | 150 | 90.67 | 50 | 90.67 | 18134
567 | 400 | 41.26 | 16504 | 300 | 41.26 | 100 | 41.26 | 16504
568 | 800 | 36.51 | 29208 | 600 | 36.51 | 200 | 36.51 | 29208
569 | 300 | 193.91 | 58173 | 225 | 193.91 | 75 | 193.91 | 58173
570 | 300 | 165 | 49500 | 225 | 165 | 75 | 165 | 49500
571 | 500 | 39.95 | 19975 | 375 | 39.95 | 125 | 39.95 | 19975
572 | 300 | 253.07 | 75921 | 225 | 253.07 | 75 | 253.07 | 75921
573 | 200 | 448.45 | 89690 | 150 | 448.45 | 50 | 448.45 | 89690
574 | 300 | 305.51 | 91653 | 225 | 305.51 | 75 | 305.51 | 91653
575 | 10 | 16.8 | 168 | 8 | 16.8 | 2 | 16.8 | 168
576 | 10 | 17.75 | 177.5 | 8 | 17.75 | 2 | 17.75 | 177.5
577 | 10 | 20.69 | 206.9 | 8 | 20.69 | 2 | 20.69 | 206.9
578 | 10 | 20.34 | 203.4 | 8 | 20.34 | 2 | 20.34 | 203.4
579 | 10 | 12.91 | 129.1 | 8 | 12.91 | 2 | 12.91 | 129.1
580 | 10 | 15.74 | 157.4 | 8 | 15.74 | 2 | 15.74 | 157.4
581 | 10 | 15.97 | 159.7 | 8 | 15.97 | 2 | 15.97 | 159.7
582 | 10 | 8.58 | 85.8 | 8 | 8.58 | 2 | 8.58 | 85.8
583 | 10 | 9.69 | 96.9 | 8 | 9.69 | 2 | 9.69 | 96.9
584 | 10 | 5.56 | 55.6 | 8 | 5.56 | 2 | 5.56 | 55.6
585 | 10 | 4.65 | 46.5 | 8 | 4.65 | 2 | 4.65 | 46.5
586 | 20 | 36.27 | 725.4 | 15 | 36.27 | 5 | 36.27 | 725.4
587 | 20 | 16.8 | 336 | 15 | 16.8 | 5 | 16.8 | 336
588 | 20 | 36.27 | 725.4 | 15 | 36.27 | 5 | 36.27 | 725.4
589 | 20 | 22.23 | 444.6 | 15 | 22.23 | 5 | 22.23 | 444.6
590 | 10 | 22.54 | 225.4 | 8 | 22.54 | 2 | 22.54 | 225.4
591 | 10 | 22.54 | 225.4 | 8 | 22.54 | 2 | 22.54 | 225.4
592 | 10 | 22.54 | 225.4 | 8 | 22.54 | 2 | 22.54 | 225.4
593 | 10 | 53.47 | 534.7 | 8 | 53.47 | 2 | 53.47 | 534.7
594 | 20 | 52.24 | 1044.8 | 15 | 52.24 | 5 | 52.24 | 1044.8
595 | 10 | 53.47 | 534.7 | 8 | 53.47 | 2 | 53.47 | 534.7
596 | 10 | 5.6 | 56 | 8 | 5.6 | 2 | 5.6 | 56
597 | 20 | 98.79 | 1975.8 | 15 | 98.79 | 5 | 98.79 | 1975.8
598 | 10 | 98.79 | 987.9 | 8 | 98.79 | 2 | 98.79 | 987.9
599 | 10 | 98.79 | 987.9 | 8 | 98.79 | 2 | 98.79 | 987.9
600 | 10 | 270.38 | 2703.8 | 8 | 270.38 | 2 | 270.38 | 2703.8
601 | 10 | 285.69 | 2856.9 | 8 | 285.69 | 2 | 285.69 | 2856.9
602 | 10 | 306.47 | 3064.7 | 8 | 306.47 | 2 | 306.47 | 3064.7
603 | 10 | 18.85 | 188.5 | 8 | 18.85 | 2 | 18.85 | 188.5
604 | 10 | 16.3 | 163 | 8 | 16.3 | 2 | 16.3 | 163
605 | 10 | 9.86 | 98.6 | 8 | 9.86 | 2 | 9.86 | 98.6
606 | 10 | 4.32 | 43.2 | 8 | 4.32 | 2 | 4.32 | 43.2
607 | 10 | 4.72 | 47.2 | 8 | 4.72 | 2 | 4.72 | 47.2
608 | 20 | 40.56 | 811.2 | 15 | 40.56 | 5 | 40.56 | 811.2
609 | 10 | 27.23 | 272.3 | 8 | 27.23 | 2 | 27.23 | 272.3
610 | 10 | 57.83 | 578.3 | 8 | 57.83 | 2 | 57.83 | 578.3
611 | 10 | 5.58 | 55.8 | 8 | 5.58 | 2 | 5.58 | 55.8
612 | 10 | 5.25 | 52.5 | 8 | 5.25 | 2 | 5.25 | 52.5
613 | 10 | 115.43 | 1154.3 | 8 | 115.43 | 2 | 115.43 | 1154.3
614 | 10 | 36.36 | 363.6 | 8 | 36.36 | 2 | 36.36 | 363.6
615 | 10 | 30.54 | 305.4 | 8 | 30.54 | 2 | 30.54 | 305.4
616 | 10 | 19 | 190 | 8 | 19 | 2 | 19 | 190
617 | 50 | 90.72 | 4536 | 38 | 90.72 | 12 | 90.72 | 4536
618 | 30 | 46.94 | 1408.2 | 23 | 46.94 | 7 | 46.94 | 1408.2
619 | 10 | 146.16 | 1461.6 | 8 | 146.16 | 2 | 146.16 | 1461.6
620 | 10 | 11.97 | 119.7 | 8 | 11.97 | 2 | 11.97 | 119.7
621 | 10 | 253.85 | 2538.5 | 8 | 253.85 | 2 | 253.85 | 2538.5
622 | 10 | 39.86 | 398.6 | 8 | 39.86 | 2 | 39.86 | 398.6
623 | 10 | 33.42 | 334.2 | 8 | 33.42 | 2 | 33.42 | 334.2
624 | 10 | 16.88 | 168.8 | 8 | 16.88 | 2 | 16.88 | 168.8
625 | 10 | 9.82 | 98.2 | 8 | 9.82 | 2 | 9.82 | 98.2
626 | 50 | 101.55 | 5077.5 | 38 | 101.55 | 12 | 101.55 | 5077.5
627 | 30 | 57.42 | 1722.6 | 23 | 57.42 | 7 | 57.42 | 1722.6
628 | 10 | 146.17 | 1461.7 | 8 | 146.17 | 2 | 146.17 | 1461.7
629 | 10 | 9.27 | 92.7 | 8 | 9.27 | 2 | 9.27 | 92.7
630 | 10 | 19.35 | 193.5 | 8 | 19.35 | 2 | 19.35 | 193.5
631 | 10 | 21.96 | 219.6 | 8 | 21.96 | 2 | 21.96 | 219.6
632 | 10 | 16.24 | 162.4 | 8 | 16.24 | 2 | 16.24 | 162.4
633 | 10 | 7.74 | 77.4 | 8 | 7.74 | 2 | 7.74 | 77.4
634 | 50 | 77.86 | 3893 | 38 | 77.86 | 12 | 77.86 | 3893
635 | 30 | 42.78 | 1283.4 | 23 | 42.78 | 7 | 42.78 | 1283.4
636 | 10 | 103.94 | 1039.4 | 8 | 103.94 | 2 | 103.94 | 1039.4
637 | 10 | 9.33 | 93.3 | 8 | 9.33 | 2 | 9.33 | 93.3
638 | 10 | 197.67 | 1976.7 | 8 | 197.67 | 2 | 197.67 | 1976.7
639 | 10 | 288.43 | 2884.3 | 8 | 288.43 | 2 | 288.43 | 2884.3
640 | 10 | 737.21 | 7372.1 | 8 | 737.21 | 2 | 737.21 | 7372.1
641 | 10 | 13.27 | 132.7 | 8 | 13.27 | 2 | 13.27 | 132.7
642 | 10 | 43.02 | 430.2 | 8 | 43.02 | 2 | 43.02 | 430.2
643 | 10 | 41.97 | 419.7 | 8 | 41.97 | 2 | 41.97 | 419.7
644 | 50 | 171.63 | 8581.5 | 38 | 171.63 | 12 | 171.63 | 8581.5
645 | 30 | 113.93 | 3417.9 | 23 | 113.93 | 7 | 113.93 | 3417.9
646 | 10 | 236.23 | 2362.3 | 8 | 236.23 | 2 | 236.23 | 2362.3
647 | 10 | 486.99 | 4869.9 | 8 | 486.99 | 2 | 486.99 | 4869.9
648 | 10 | 58 | 580 | 8 | 58 | 2 | 58 | 580
649 | 10 | 35.1 | 351 | 8 | 35.1 | 2 | 35.1 | 351
650 | 10 | 120.49 | 1204.9 | 8 | 120.49 | 2 | 120.49 | 1204.9
651 | 10 | 99.99 | 999.9 | 8 | 99.99 | 2 | 99.99 | 999.9
652 | 10 | 152 | 1520 | 8 | 152 | 2 | 152 | 1520
653 | 10 | 58 | 580 | 8 | 58 | 2 | 58 | 580
654 | 10 | 12.13 | 121.3 | 8 | 12.13 | 2 | 12.13 | 121.3
655 | 10 | 15.15 | 151.5 | 8 | 15.15 | 2 | 15.15 | 151.5
656 | 10 | 19.96 | 199.6 | 8 | 19.96 | 2 | 19.96 | 199.6
657 | 10 | 63.41 | 634.1 | 8 | 63.41 | 2 | 63.41 | 634.1
658 | 30 | 25 | 750 | 23 | 25 | 7 | 25 | 750
659 | 30 | 19.6 | 588 | 23 | 19.6 | 7 | 19.6 | 588
660 | 20 | 12.06 | 241.2 | 15 | 12.06 | 5 | 12.06 | 241.2
661 | 20 | 6.36 | 127.2 | 15 | 6.36 | 5 | 6.36 | 127.2
662 | 100 | 51.23 | 5123 | 75 | 51.23 | 25 | 51.23 | 5123
663 | 80 | 31.59 | 2527.2 | 60 | 31.59 | 20 | 31.59 | 2527.2
664 | 20 | 78.44 | 1568.8 | 15 | 78.44 | 5 | 78.44 | 1568.8
665 | 20 | 11.65 | 233 | 15 | 11.65 | 5 | 11.65 | 233
666 | 15 | 123.7 | 1855.5 | 12 | 123.7 | 3 | 123.7 | 1855.5
667 | 10 | 238.13 | 2381.3 | 8 | 238.13 | 2 | 238.13 | 2381.3
668 | 10 | 371.71 | 3717.1 | 8 | 371.71 | 2 | 371.71 | 3717.1
669 | 10 | 11.65 | 116.5 | 8 | 11.65 | 2 | 11.65 | 116.5
670 | 10 | 13.6 | 136 | 8 | 13.6 | 2 | 13.6 | 136
671 | 10 | 9.38 | 93.8 | 8 | 9.38 | 2 | 9.38 | 93.8
672 | 10 | 6.3 | 63 | 8 | 6.3 | 2 | 6.3 | 63
673 | 40 | 39.23 | 1569.2 | 30 | 39.23 | 10 | 39.23 | 1569.2
674 | 30 | 30.14 | 904.2 | 23 | 30.14 | 7 | 30.14 | 904.2
675 | 10 | 75.05 | 750.5 | 8 | 75.05 | 2 | 75.05 | 750.5
676 | 10 | 6.26 | 62.6 | 8 | 6.26 | 2 | 6.26 | 62.6
677 | 10 | 120.82 | 1208.2 | 8 | 120.82 | 2 | 120.82 | 1208.2
678 | 10 | 252.4 | 2524 | 8 | 252.4 | 2 | 252.4 | 2524
679 | 10 | 419.38 | 4193.8 | 8 | 419.38 | 2 | 419.38 | 4193.8
680 | 10 | 18.07 | 180.7 | 8 | 18.07 | 2 | 18.07 | 180.7
681 | 10 | 60.08 | 600.8 | 8 | 60.08 | 2 | 60.08 | 600.8
682 | 10 | 43.45 | 434.5 | 8 | 43.45 | 2 | 43.45 | 434.5
683 | 10 | 19.46 | 194.6 | 8 | 19.46 | 2 | 19.46 | 194.6
684 | 20 | 209.44 | 4188.8 | 15 | 209.44 | 5 | 209.44 | 4188.8
685 | 20 | 99.9 | 1998 | 15 | 99.9 | 5 | 99.9 | 1998
686 | 10 | 129 | 1290 | 8 | 129 | 2 | 129 | 1290
687 | 10 | 18.44 | 184.4 | 8 | 18.44 | 2 | 18.44 | 184.4
688 | 10 | 310.86 | 3108.6 | 8 | 310.86 | 2 | 310.86 | 3108.6
689 | 10 | 450.26 | 4502.6 | 8 | 450.26 | 2 | 450.26 | 4502.6
690 | 10 | 89.3 | 893 | 8 | 89.3 | 2 | 89.3 | 893
691 | 10 | 20.95 | 209.5 | 8 | 20.95 | 2 | 20.95 | 209.5
692 | 20 | 249.93 | 4998.6 | 15 | 249.93 | 5 | 249.93 | 4998.6
693 | 20 | 140.38 | 2807.6 | 15 | 140.38 | 5 | 140.38 | 2807.6
694 | 10 | 400.78 | 4007.8 | 8 | 400.78 | 2 | 400.78 | 4007.8
695 | 10 | 28.33 | 283.3 | 8 | 28.33 | 2 | 28.33 | 283.3
696 | 10 | 642.47 | 6424.7 | 8 | 642.47 | 2 | 642.47 | 6424.7
697 | 10 | 24.54 | 245.4 | 8 | 24.54 | 2 | 24.54 | 245.4
698 | 10 | 464.18 | 4641.8 | 8 | 464.18 | 2 | 464.18 | 4641.8
699 | 240 | 50 | 12000 | 180 | 50 | 60 | 50 | 12000
700 | 180 | 46.04 | 8287.2 | 135 | 46.04 | 45 | 46.04 | 8287.2
701 | 120 | 32.51 | 3901.2 | 90 | 32.51 | 30 | 32.51 | 3901.2
702 | 120 | 18.6 | 2232 | 90 | 18.6 | 30 | 18.6 | 2232
703 | 600 | 95.61 | 57366 | 450 | 95.61 | 150 | 95.61 | 57366
704 | 300 | 63.36 | 19008 | 225 | 63.36 | 75 | 63.36 | 19008
705 | 240 | 113.02 | 27124.8 | 180 | 113.02 | 60 | 113.02 | 27124.8
706 | 120 | 18.59 | 2230.8 | 90 | 18.59 | 30 | 18.59 | 2230.8
707 | 240 | 163.79 | 39309.6 | 180 | 163.79 | 60 | 163.79 | 39309.6
708 | 10 | 109.62 | 1096.2 | 8 | 109.62 | 2 | 109.62 | 1096.2
709 | 10 | 62.13 | 621.3 | 8 | 62.13 | 2 | 62.13 | 621.3
710 | 10 | 21.76 | 217.6 | 8 | 21.76 | 2 | 21.76 | 217.6
711 | 30 | 188.12 | 5643.6 | 23 | 188.12 | 7 | 188.12 | 5643.6
712 | 30 | 84.52 | 2535.6 | 23 | 84.52 | 7 | 84.52 | 2535.6
713 | 10 | 291.45 | 2914.5 | 8 | 291.45 | 2 | 291.45 | 2914.5
714 | 10 | 42.66 | 426.6 | 8 | 42.66 | 2 | 42.66 | 426.6
715 | 10 | 402.42 | 4024.2 | 8 | 402.42 | 2 | 402.42 | 4024.2
716 | 10 | 37.13 | 371.3 | 8 | 37.13 | 2 | 37.13 | 371.3
717 | 50 | 3600.97 | 180048.5 | 38 | 3600.97 | 12 | 3600.97 | 180048.5
718 | 10 | 1752.39 | 17523.9 | 8 | 1752.39 | 2 | 1752.39 | 17523.9
719 | 5 | 4261 | 21305 | 4 | 4261 | 1 | 4261 | 21305
720 | 400 | 104.8 | 41920 | 300 | 104.8 | 100 | 104.8 | 41920
721 | 400 | 137.44 | 54976 | 300 | 137.44 | 100 | 137.44 | 54976
722 | 500 | 120.29 | 60145 | 375 | 120.29 | 125 | 120.29 | 60145
723 | 1000 | 3 | 3000 | 750 | 3 | 250 | 3 | 3000
724 | 1000 | 4 | 4000 | 750 | 4 | 250 | 4 | 4000
725 | 600 | 15.22 | 9132 | 450 | 15.22 | 150 | 15.22 | 9132
726 | 500 | 10.18 | 5090 | 375 | 10.18 | 125 | 10.18 | 5090
727 | 300 | 10.7 | 3210 | 225 | 10.7 | 75 | 10.7 | 3210
728 | 200 | 45 | 9000 | 150 | 45 | 50 | 45 | 9000
729 | 100 | 7.84 | 784 | 75 | 7.84 | 25 | 7.84 | 784
730 | 150 | 71.14 | 10671 | 113 | 71.14 | 37 | 71.14 | 10671
731 | 150 | 41.37 | 6205.5 | 113 | 41.37 | 37 | 41.37 | 6205.5
732 | 150 | 131.64 | 19746 | 113 | 131.64 | 37 | 131.64 | 19746
733 | 100 | 163.5 | 16350 | 75 | 163.5 | 25 | 163.5 | 16350
734 | 100 | 62.89 | 6289 | 75 | 62.89 | 25 | 62.89 | 6289
735 | 200 | 134.63 | 26926 | 150 | 134.63 | 50 | 134.63 | 26926
736 | 100 | 158 | 15800 | 75 | 158 | 25 | 158 | 15800
737 | 500 | 34.02 | 17010 | 375 | 34.02 | 125 | 34.02 | 17010
738 | 600 | 30.93 | 18558 | 450 | 30.93 | 150 | 30.93 | 18558
739 | 600 | 93.38 | 56028 | 450 | 93.38 | 150 | 93.38 | 56028
740 | 200 | 96.66 | 19332 | 150 | 96.66 | 50 | 96.66 | 19332
741 | 600 | 89.6 | 53760 | 450 | 89.6 | 150 | 89.6 | 53760
742 | 200 | 125.58 | 25116 | 150 | 125.58 | 50 | 125.58 | 25116
743 | 100 | 22.05 | 2205 | 75 | 22.05 | 25 | 22.05 | 2205
744 | 100 | 23.25 | 2325 | 75 | 23.25 | 25 | 23.25 | 2325
745 | 100 | 25 | 2500 | 75 | 25 | 25 | 25 | 2500
746 | 100 | 50 | 5000 | 75 | 50 | 25 | 50 | 5000
747 | 60 | 99.99 | 5999.4 | 45 | 99.99 | 15 | 99.99 | 5999.4
748 | 800 | 36.01 | 28808 | 600 | 36.01 | 200 | 36.01 | 28808
749 | 500 | 40.35 | 20175 | 375 | 40.35 | 125 | 40.35 | 20175
750 | 200 | 69.66 | 13932 | 150 | 69.66 | 50 | 69.66 | 13932
751 | 800 | 5.29 | 4232 | 600 | 5.29 | 200 | 5.29 | 4232
752 | 500 | 26.41 | 13205 | 375 | 26.41 | 125 | 26.41 | 13205
753 | 200 | 36 | 7200 | 150 | 36 | 50 | 36 | 7200
754 | 500 | 30 | 15000 | 375 | 30 | 125 | 30 | 15000
755 | 50 | 33.04 | 1652 | 38 | 33.04 | 12 | 33.04 | 1652
756 | 300 | 10.06 | 3018 | 225 | 10.06 | 75 | 10.06 | 3018
757 | 300 | 48.05 | 14415 | 225 | 48.05 | 75 | 48.05 | 14415
758 | 300 | 49 | 14700 | 225 | 49 | 75 | 49 | 14700
759 | 200 | 199.9 | 39980 | 150 | 199.9 | 50 | 199.9 | 39980
760 | 200 | 238.13 | 47626 | 150 | 238.13 | 50 | 238.13 | 47626
761 | 100 | 9.95 | 995 | 75 | 9.95 | 25 | 9.95 | 995
762 | 300 | 40.8 | 12240 | 225 | 40.8 | 75 | 40.8 | 12240
763 | 3000 | 14.54 | 43620 | 2250 | 14.54 | 750 | 14.54 | 43620
764 | 2400 | 24 | 57600 | 1800 | 24 | 600 | 24 | 57600
765 | 1800 | 45 | 81000 | 1350 | 45 | 450 | 45 | 81000
766 | 100 | 19.28 | 1928 | 75 | 19.28 | 25 | 19.28 | 1928
767 | 100 | 59.09 | 5909 | 75 | 59.09 | 25 | 59.09 | 5909
768 | 600 | 5.7 | 3420 | 450 | 5.7 | 150 | 5.7 | 3420
769 | 600 | 11.73 | 7038 | 450 | 11.73 | 150 | 11.73 | 7038
770 | 300 | 15.22 | 4566 | 225 | 15.22 | 75 | 15.22 | 4566
771 | 300 | 13.49 | 4047 | 225 | 13.49 | 75 | 13.49 | 4047
772 | 300 | 38.98 | 11694 | 225 | 38.98 | 75 | 38.98 | 11694
773 | 100 | 58.96 | 5896 | 75 | 58.96 | 25 | 58.96 | 5896
774 | 100 | 52.24 | 5224 | 75 | 52.24 | 25 | 52.24 | 5224
775 | 100 | 155.41 | 15541 | 75 | 155.41 | 25 | 155.41 | 15541
776 | 100 | 55.42 | 5542 | 75 | 55.42 | 25 | 55.42 | 5542
777 | 100 | 159.99 | 15999 | 75 | 159.99 | 25 | 159.99 | 15999
778 | 300 | 35.04 | 10512 | 225 | 35.04 | 75 | 35.04 | 10512
779 | 300 | 37.82 | 11346 | 225 | 37.82 | 75 | 37.82 | 11346
780 | 150 | 109.54 | 16431 | 113 | 109.54 | 37 | 109.54 | 16431
781 | 300 | 20.46 | 6138 | 225 | 20.46 | 75 | 20.46 | 6138
782 | 300 | 73.28 | 21984 | 225 | 73.28 | 75 | 73.28 | 21984
783 | 150 | 129.9 | 19485 | 113 | 129.9 | 37 | 129.9 | 19485
784 | 100 | 15.5 | 1550 | 75 | 15.5 | 25 | 15.5 | 1550
785 | 100 | 45.98 | 4598 | 75 | 45.98 | 25 | 45.98 | 4598
786 | 100 | 194.2 | 19420 | 75 | 194.2 | 25 | 194.2 | 19420
787 | 60 | 138 | 8280 | 45 | 138 | 15 | 138 | 8280
788 | 400 | 23.9 | 9560 | 300 | 23.9 | 100 | 23.9 | 9560
789 | 300 | 53 | 15900 | 225 | 53 | 75 | 53 | 15900
790 | 200 | 90.1 | 18020 | 150 | 90.1 | 50 | 90.1 | 18020
791 | 300 | 11.8 | 3540 | 225 | 11.8 | 75 | 11.8 | 3540
792 | 200 | 34.03 | 6806 | 150 | 34.03 | 50 | 34.03 | 6806
793 | 150 | 83.9 | 12585 | 113 | 83.9 | 37 | 83.9 | 12585
794 | 300 | 52.53 | 15759 | 225 | 52.53 | 75 | 52.53 | 15759
795 | 50 | 36.77 | 1838.5 | 38 | 36.77 | 12 | 36.77 | 1838.5
796 | 50 | 184.73 | 9236.5 | 38 | 184.73 | 12 | 184.73 | 9236.5
797 | 100 | 82.33 | 8233 | 75 | 82.33 | 25 | 82.33 | 8233
798 | 100 | 122.2 | 12220 | 75 | 122.2 | 25 | 122.2 | 12220
799 | 100 | 113.9 | 11390 | 75 | 113.9 | 25 | 113.9 | 11390
800 | 100 | 39.8 | 3980 | 75 | 39.8 | 25 | 39.8 | 3980
801 | 1800 | 36.72 | 66096 | 1350 | 36.72 | 450 | 36.72 | 66096
802 | 1200 | 54.89 | 65868 | 900 | 54.89 | 300 | 54.89 | 65868
803 | 600 | 73.85 | 44310 | 450 | 73.85 | 150 | 73.85 | 44310
804 | 500 | 15 | 7500 | 375 | 15 | 125 | 15 | 7500
805 | 400 | 44.55 | 17820 | 300 | 44.55 | 100 | 44.55 | 17820
806 | 1000 | 1.82 | 1820 | 750 | 1.82 | 250 | 1.82 | 1820
807 | 1000 | 4.18 | 4180 | 750 | 4.18 | 250 | 4.18 | 4180
808 | 600 | 5.02 | 3012 | 450 | 5.02 | 150 | 5.02 | 3012
809 | 400 | 13.9 | 5560 | 300 | 13.9 | 100 | 13.9 | 5560
810 | 400 | 47.47 | 18988 | 300 | 47.47 | 100 | 47.47 | 18988
811 | 200 | 68.35 | 13670 | 150 | 68.35 | 50 | 68.35 | 13670
812 | 100 | 134.9 | 13490 | 75 | 134.9 | 25 | 134.9 | 13490
813 | 100 | 189.99 | 18999 | 75 | 189.99 | 25 | 189.99 | 18999
814 | 200 | 134.55 | 26910 | 150 | 134.55 | 50 | 134.55 | 26910
815 | 100 | 189.99 | 18999 | 75 | 189.99 | 25 | 189.99 | 18999
816 | 150 | 142.83 | 21424.5 | 113 | 142.83 | 37 | 142.83 | 21424.5
817 | 100 | 72.9 | 7290 | 75 | 72.9 | 25 | 72.9 | 7290
818 | 100 | 156.53 | 15653 | 75 | 156.53 | 25 | 156.53 | 15653
819 | 150 | 162.7 | 24405 | 113 | 162.7 | 37 | 162.7 | 24405
820 | 100 | 80 | 8000 | 75 | 80 | 25 | 80 | 8000
821 | 100 | 60.96 | 6096 | 75 | 60.96 | 25 | 60.96 | 6096
822 | 500 | 45 | 22500 | 375 | 45 | 125 | 45 | 22500
823 | 500 | 70.89 | 35445 | 375 | 70.89 | 125 | 70.89 | 35445
824 | 400 | 88.59 | 35436 | 300 | 88.59 | 100 | 88.59 | 35436
825 | 500 | 29.55 | 14775 | 375 | 29.55 | 125 | 29.55 | 14775
826 | 150 | 140.2 | 21030 | 113 | 140.2 | 37 | 140.2 | 21030
827 | 600 | 33.44 | 20064 | 450 | 33.44 | 150 | 33.44 | 20064
828 | 100 | 18.49 | 1849 | 75 | 18.49 | 25 | 18.49 | 1849
829 | 100 | 89 | 8900 | 75 | 89 | 25 | 89 | 8900
830 | 100 | 263.35 | 26335 | 75 | 263.35 | 25 | 263.35 | 26335
831 | 600 | 12.9 | 7740 | 450 | 12.9 | 150 | 12.9 | 7740
832 | 400 | 26.9 | 10760 | 300 | 26.9 | 100 | 26.9 | 10760
833 | 300 | 83.39 | 25017 | 225 | 83.39 | 75 | 83.39 | 25017
834 | 20 | 296.55 | 5931 | 15 | 296.55 | 5 | 296.55 | 5931
835 | 500 | 21.7 | 10850 | 375 | 21.7 | 125 | 21.7 | 10850
836 | 300 | 112.95 | 33885 | 225 | 112.95 | 75 | 112.95 | 33885
837 | 100 | 397.86 | 39786 | 75 | 397.86 | 25 | 397.86 | 39786
838 | 300 | 23.48 | 7044 | 225 | 23.48 | 75 | 23.48 | 7044
839 | 200 | 34 | 6800 | 150 | 34 | 50 | 34 | 6800
840 | 100 | 30 | 3000 | 75 | 30 | 25 | 30 | 3000
841 | 50 | 42.9 | 2145 | 38 | 42.9 | 12 | 42.9 | 2145
842 | 300 | 22 | 6600 | 225 | 22 | 75 | 22 | 6600
843 | 100 | 34 | 3400 | 75 | 34 | 25 | 34 | 3400
844 | 100 | 42.9 | 4290 | 75 | 42.9 | 25 | 42.9 | 4290
845 | 300 | 24.53 | 7359 | 225 | 24.53 | 75 | 24.53 | 7359
846 | 300 | 70.8 | 21240 | 225 | 70.8 | 75 | 70.8 | 21240
847 | 100 | 229.87 | 22987 | 75 | 229.87 | 25 | 229.87 | 22987
848 | 300 | 132 | 39600 | 225 | 132 | 75 | 132 | 39600
849 | 100 | 194.66 | 19466 | 75 | 194.66 | 25 | 194.66 | 19466
850 | 150 | 250 | 37500 | 113 | 250 | 37 | 250 | 37500
851 | 3000 | 12.1 | 36300 | 2250 | 12.1 | 750 | 12.1 | 36300
852 | 2400 | 25 | 60000 | 1800 | 25 | 600 | 25 | 60000
853 | 1800 | 46.48 | 83664 | 1350 | 46.48 | 450 | 46.48 | 83664
854 | 120 | 104 | 12480 | 90 | 104 | 30 | 104 | 12480
855 | 500 | 40 | 20000 | 375 | 40 | 125 | 40 | 20000
856 | 600 | 576.9 | 346140 | 450 | 576.9 | 150 | 576.9 | 346140
857 | 50 | 590 | 29500 | 38 | 590 | 12 | 590 | 29500
858 | 50 | 180 | 9000 | 38 | 180 | 12 | 180 | 9000
859 | 40 | 657.09 | 26283.6 | 30 | 657.09 | 10 | 657.09 | 26283.6
860 | 100 | 8 | 800 | 75 | 8 | 25 | 8 | 800
861 | 60 | 169.5 | 10170 | 45 | 169.5 | 15 | 169.5 | 10170
862 | 60 | 138.9 | 8334 | 45 | 138.9 | 15 | 138.9 | 8334
863 | 60 | 138.9 | 8334 | 45 | 138.9 | 15 | 138.9 | 8334
864 | 60 | 138.9 | 8334 | 45 | 138.9 | 15 | 138.9 | 8334
865 | 60 | 138.33 | 8299.8 | 45 | 138.33 | 15 | 138.33 | 8299.8
866 | 60 | 200 | 12000 | 45 | 200 | 15 | 200 | 12000
867 | 500 | 112.6 | 56300 | 375 | 112.6 | 125 | 112.6 | 56300
868 | 200 | 170 | 34000 | 150 | 170 | 50 | 170 | 34000
| 321560 |  | 12521957.7 | 243787 |  | 77773 |  | 12521957.7
0

## Folha3
COTA PRINCIPAL
ITEM | LOTE | OBJETO | COTA PRINCIPAL | COTA RESERVADA | UNIDADE | PREÇO | VALOR FINAL
OBJETO 01 | LOTE 01 - CONEXOES DE FERRO FUNDIDO - AGUA | ANEL DE BORRACHA NATURAL, SINTÉTICA OU AINDA DE ADEQUADA MISTURA DE AMBAS PARA TUBO DE FERRO FUNDIDO, JUNTA ELÁSTICA CONFORME NBR 7676. DN 100 P/ ÁGUA. | 100 | EXCLUSIVO ME / EPP | UNIDADE | 23 | 2300
OBJETO 02 | LOTE 01 - CONEXOES DE FERRO FUNDIDO - AGUA | ANEL DE BORRACHA NATURAL, SINTÉTICA OU AINDA DE ADEQUADA MISTURA DE AMBAS PARA TUBO DE FERRO FUNDIDO, JUNTA ELÁSTICA CONFORME NBR 7676. DN 150 P/ ÁGUA. | 100 | EXCLUSIVO ME / EPP | UNIDADE | 13.63 | 1363
OBJETO 03 | LOTE 01 - CONEXOES DE FERRO FUNDIDO - AGUA | ANEL DE BORRACHA NATURAL, SINTÉTICA OU AINDA DE ADEQUADA MISTURA DE AMBAS PARA TUBO DE FERRO FUNDIDO, JUNTA ELÁSTICA CONFORME NBR 7676. DN 200 P/ ÁGUA. | 100 | EXCLUSIVO ME / EPP | UNIDADE | 42.96 | 4296
OBJETO 04 | LOTE 01 - CONEXOES DE FERRO FUNDIDO - AGUA | COLAR TOMADA FOFO P/TUBO PVC. COLAR DE TOMADA DE FERRO FUNDIDO DUCTIL COM DERIVAÇÃO ROSCADA DE ACORDO COM A NBR NM ISO 7-1, REVESTIDO INTEGRALMENTE COM ESMALTE ANTI-CORROSIVO, ADERENTE, NÃO PEGAJOSO, OU COM PINTURA DE EPÓXIA EM PÓ, FORNECIDO COM UM CONJUNTO DE DOIS PARAFUSOS DE CABEÇA SEXTAVADA, DUAS PORCAS SEXTAVADAS E QUATRO ARRUELAS DE AÇO GALVANIZADO POR IMERSÃO Á QUENTE CONFORME ASTM A 153 - CLASSE C, ANEL DE BORRACHA PARA VEDAÇÃO DA DERIVAÇÃO. DEVEM APRESENTAR EM ALTO RELEVO AS MARCAÇÕES: IDENTIFICAÇÃO DO FABRICANTE, DN DA TUBULAÇÃO, DN DA DERIVAÇÃO,INDICAÇÃO DA APLICAÇÃO, PRESSÃO NOMINAL. P/ TUBOS DE PVC DN 100 x 1" | 50 | EXCLUSIVO ME / EPP | UNIDADE | 74.75 | 3737.5
OBJETO 05 | LOTE 01 - CONEXOES DE FERRO FUNDIDO - AGUA | COLAR TOMADA FOFO P/TUBO PVC. COLAR DE TOMADA DE FERRO FUNDIDO DUCTIL COM DERIVAÇÃO ROSCADA DE ACORDO COM A NBR NM ISO 7-1, REVESTIDO INTEGRALMENTE COM ESMALTE ANTI-CORROSIVO, ADERENTE, NÃO PEGAJOSO, OU COM PINTURA DE EPÓXIA EM PÓ, FORNECIDO COM UM CONJUNTO DE DOIS PARAFUSOS DE CABEÇA SEXTAVADA, DUAS PORCAS SEXTAVADAS E QUATRO ARRUELAS DE AÇO GALVANIZADO POR IMERSÃO Á QUENTE CONFORME ASTM A 153 - CLASSE C, ANEL DE BORRACHA PARA VEDAÇÃO DA DERIVAÇÃO. DEVEM APRESENTAR EM ALTO RELEVO AS MARCAÇÕES: IDENTIFICAÇÃO DO FABRICANTE, DN DA TUBULAÇÃO, DN DA DERIVAÇÃO,INDICAÇÃO DA APLICAÇÃO, PRESSÃO NOMINAL. P/ TUBOS DE PVC DN 100 x 1/2" | 50 | EXCLUSIVO ME / EPP | UNIDADE | 62.22 | 3111
OBJETO 06 | LOTE 01 - CONEXOES DE FERRO FUNDIDO - AGUA | COLAR TOMADA FOFO P/TUBO PVC. COLAR DE TOMADA DE FERRO FUNDIDO DUCTIL COM DERIVAÇÃO ROSCADA DE ACORDO COM A NBR NM ISO 7-1, REVESTIDO INTEGRALMENTE COM ESMALTE ANTI-CORROSIVO, ADERENTE, NÃO PEGAJOSO, OU COM PINTURA DE EPÓXIA EM PÓ, FORNECIDO COM UM CONJUNTO DE DOIS PARAFUSOS DE CABEÇA SEXTAVADA, DUAS PORCAS SEXTAVADAS E QUATRO ARRUELAS DE AÇO GALVANIZADO POR IMERSÃO Á QUENTE CONFORME ASTM A 153 - CLASSE C, ANEL DE BORRACHA PARA VEDAÇÃO DA DERIVAÇÃO. DEVEM APRESENTAR EM ALTO RELEVO AS MARCAÇÕES: IDENTIFICAÇÃO DO FABRICANTE, DN DA TUBULAÇÃO, DN DA DERIVAÇÃO,INDICAÇÃO DA APLICAÇÃO, PRESSÃO NOMINAL. P/ TUBOS DE PVC DN 100 x 3/4" | 50 | EXCLUSIVO ME / EPP | UNIDADE | 69.9 | 3495
OBJETO 07 | LOTE 01 - CONEXOES DE FERRO FUNDIDO - AGUA | COLAR TOMADA FOFO P/TUBO PVC. COLAR DE TOMADA DE FERRO FUNDIDO DUCTIL COM DERIVAÇÃO ROSCADA DE ACORDO COM A NBR NM ISO 7-1, REVESTIDO INTEGRALMENTE COM ESMALTE ANTI-CORROSIVO, ADERENTE, NÃO PEGAJOSO, OU COM PINTURA DE EPÓXIA EM PÓ, FORNECIDO COM UM CONJUNTO DE DOIS PARAFUSOS DE CABEÇA SEXTAVADA, DUAS PORCAS SEXTAVADAS E QUATRO ARRUELAS DE AÇO GALVANIZADO POR IMERSÃO Á QUENTE CONFORME ASTM A 153 - CLASSE C, ANEL DE BORRACHA PARA VEDAÇÃO DA DERIVAÇÃO. DEVEM APRESENTAR EM ALTO RELEVO AS MARCAÇÕES: IDENTIFICAÇÃO DO FABRICANTE, DN DA TUBULAÇÃO, DN DA DERIVAÇÃO,INDICAÇÃO DA APLICAÇÃO, PRESSÃO NOMINAL. P/ TUBOS DE PVC DN 150 x 1" | 30 | EXCLUSIVO ME / EPP | UNIDADE | 93.35 | 2800.5
OBJETO 08 | LOTE 01 - CONEXOES DE FERRO FUNDIDO - AGUA | COLAR TOMADA FOFO P/TUBO PVC. COLAR DE TOMADA DE FERRO FUNDIDO DUCTIL COM DERIVAÇÃO ROSCADA DE ACORDO COM A NBR NM ISO 7-1, REVESTIDO INTEGRALMENTE COM ESMALTE ANTI-CORROSIVO, ADERENTE, NÃO PEGAJOSO, OU COM PINTURA DE EPÓXIA EM PÓ, FORNECIDO COM UM CONJUNTO DE DOIS PARAFUSOS DE CABEÇA SEXTAVADA, DUAS PORCAS SEXTAVADAS E QUATRO ARRUELAS DE AÇO GALVANIZADO POR IMERSÃO Á QUENTE CONFORME ASTM A 153 - CLASSE C, ANEL DE BORRACHA PARA VEDAÇÃO DA DERIVAÇÃO. DEVEM APRESENTAR EM ALTO RELEVO AS MARCAÇÕES: IDENTIFICAÇÃO DO FABRICANTE, DN DA TUBULAÇÃO, DN DA DERIVAÇÃO,INDICAÇÃO DA APLICAÇÃO, PRESSÃO NOMINAL. P/ TUBOS DE PVC DN 150 x 1/2" | 30 | EXCLUSIVO ME / EPP | UNIDADE | 93.35 | 2800.5
OBJETO 09 | LOTE 01 - CONEXOES DE FERRO FUNDIDO - AGUA | COLAR TOMADA FOFO P/TUBO PVC. COLAR DE TOMADA DE FERRO FUNDIDO DUCTIL COM DERIVAÇÃO ROSCADA DE ACORDO COM A NBR NM ISO 7-1, REVESTIDO INTEGRALMENTE COM ESMALTE ANTI-CORROSIVO, ADERENTE, NÃO PEGAJOSO, OU COM PINTURA DE EPÓXIA EM PÓ, FORNECIDO COM UM CONJUNTO DE DOIS PARAFUSOS DE CABEÇA SEXTAVADA, DUAS PORCAS SEXTAVADAS E QUATRO ARRUELAS DE AÇO GALVANIZADO POR IMERSÃO Á QUENTE CONFORME ASTM A 153 - CLASSE C, ANEL DE BORRACHA PARA VEDAÇÃO DA DERIVAÇÃO. DEVEM APRESENTAR EM ALTO RELEVO AS MARCAÇÕES: IDENTIFICAÇÃO DO FABRICANTE, DN DA TUBULAÇÃO, DN DA DERIVAÇÃO,INDICAÇÃO DA APLICAÇÃO, PRESSÃO NOMINAL. P/ TUBOS DE PVC DN 150 x 3/4" | 30 | EXCLUSIVO ME / EPP | UNIDADE | 91.16 | 2734.8
OBJETO 10 | LOTE 01 - CONEXOES DE FERRO FUNDIDO - AGUA | COLAR TOMADA FOFO P/TUBO PVC. COLAR DE TOMADA DE FERRO FUNDIDO DUCTIL COM DERIVAÇÃO ROSCADA DE ACORDO COM A NBR NM ISO 7-1, REVESTIDO INTEGRALMENTE COM ESMALTE ANTI-CORROSIVO, ADERENTE, NÃO PEGAJOSO, OU COM PINTURA DE EPÓXIA EM PÓ, FORNECIDO COM UM CONJUNTO DE DOIS PARAFUSOS DE CABEÇA SEXTAVADA, DUAS PORCAS SEXTAVADAS E QUATRO ARRUELAS DE AÇO GALVANIZADO POR IMERSÃO Á QUENTE CONFORME ASTM A 153 - CLASSE C, ANEL DE BORRACHA PARA VEDAÇÃO DA DERIVAÇÃO. DEVEM APRESENTAR EM ALTO RELEVO AS MARCAÇÕES: IDENTIFICAÇÃO DO FABRICANTE, DN DA TUBULAÇÃO, DN DA DERIVAÇÃO,INDICAÇÃO DA APLICAÇÃO, PRESSÃO NOMINAL. P/ TUBOS DE PVC DN 50 x 1" | 30 | EXCLUSIVO ME / EPP | UNIDADE | 31.22 | 936.6
OBJETO 11 | LOTE 01 - CONEXOES DE FERRO FUNDIDO - AGUA | COLAR TOMADA FOFO P/TUBO PVC. COLAR DE TOMADA DE FERRO FUNDIDO DUCTIL COM DERIVAÇÃO ROSCADA DE ACORDO COM A NBR NM ISO 7-1, REVESTIDO INTEGRALMENTE COM ESMALTE ANTI-CORROSIVO, ADERENTE, NÃO PEGAJOSO, OU COM PINTURA DE EPÓXIA EM PÓ, FORNECIDO COM UM CONJUNTO DE DOIS PARAFUSOS DE CABEÇA SEXTAVADA, DUAS PORCAS SEXTAVADAS E QUATRO ARRUELAS DE AÇO GALVANIZADO POR IMERSÃO Á QUENTE CONFORME ASTM A 153 - CLASSE C, ANEL DE BORRACHA PARA VEDAÇÃO DA DERIVAÇÃO. DEVEM APRESENTAR EM ALTO RELEVO AS MARCAÇÕES: IDENTIFICAÇÃO DO FABRICANTE, DN DA TUBULAÇÃO, DN DA DERIVAÇÃO,INDICAÇÃO DA APLICAÇÃO, PRESSÃO NOMINAL. P/ TUBOS DE PVC DN 75 x 1" | 30 | EXCLUSIVO ME / EPP | UNIDADE | 45.56 | 1366.8
OBJETO 12 | LOTE 01 - CONEXOES DE FERRO FUNDIDO - AGUA | COLAR TOMADA FOFO P/TUBO PVC. COLAR DE TOMADA DE FERRO FUNDIDO DUCTIL COM DERIVAÇÃO ROSCADA DE ACORDO COM A NBR NM ISO 7-1, REVESTIDO INTEGRALMENTE COM ESMALTE ANTI-CORROSIVO, ADERENTE, NÃO PEGAJOSO, OU COM PINTURA DE EPÓXIA EM PÓ, FORNECIDO COM UM CONJUNTO DE DOIS PARAFUSOS DE CABEÇA SEXTAVADA, DUAS PORCAS SEXTAVADAS E QUATRO ARRUELAS DE AÇO GALVANIZADO POR IMERSÃO Á QUENTE CONFORME ASTM A 153 - CLASSE C, ANEL DE BORRACHA PARA VEDAÇÃO DA DERIVAÇÃO. DEVEM APRESENTAR EM ALTO RELEVO AS MARCAÇÕES: IDENTIFICAÇÃO DO FABRICANTE, DN DA TUBULAÇÃO, DN DA DERIVAÇÃO,INDICAÇÃO DA APLICAÇÃO, PRESSÃO NOMINAL. TUBOS DE PVC DN 200 x 1" | 30 | EXCLUSIVO ME / EPP | UNIDADE | 124.15 | 3724.5
OBJETO 13 | LOTE 01 - CONEXOES DE FERRO FUNDIDO - AGUA | COLAR TOMADA FOFO P/TUBO PVC. COLAR DE TOMADA DE FERRO FUNDIDO DUCTIL COM DERIVAÇÃO ROSCADA DE ACORDO COM A NBR NM ISO 7-1, REVESTIDO INTEGRALMENTE COM ESMALTE ANTI-CORROSIVO, ADERENTE, NÃO PEGAJOSO, OU COM PINTURA DE EPÓXIA EM PÓ, FORNECIDO COM UM CONJUNTO DE DOIS PARAFUSOS DE CABEÇA SEXTAVADA, DUAS PORCAS SEXTAVADAS E QUATRO ARRUELAS DE AÇO GALVANIZADO POR IMERSÃO Á QUENTE CONFORME ASTM A 153 - CLASSE C, ANEL DE BORRACHA PARA VEDAÇÃO DA DERIVAÇÃO. DEVEM APRESENTAR EM ALTO RELEVO AS MARCAÇÕES: IDENTIFICAÇÃO DO FABRICANTE, DN DA TUBULAÇÃO, DN DA DERIVAÇÃO,INDICAÇÃO DA APLICAÇÃO, PRESSÃO NOMINAL.LAR DE TOMADA EM FERRO FUNDIDO CONFORME NBR 7665 COM BRAÇADEIRA FABRICADA EM FERRO FUNDIDO, CONFORME NBR 6916, ROSCAS ACOPLADAS AO PADRÃO DA NM-ISO 7-1. P/ TUBOS DE PVC DN 200 x 1/2" | 30 | EXCLUSIVO ME / EPP | UNIDADE | 125.37 | 3761.1
OBJETO 14 | LOTE 01 - CONEXOES DE FERRO FUNDIDO - AGUA | COLAR TOMADA FOFO P/TUBO PVC. COLAR DE TOMADA DE FERRO FUNDIDO DUCTIL COM DERIVAÇÃO ROSCADA DE ACORDO COM A NBR NM ISO 7-1, REVESTIDO INTEGRALMENTE COM ESMALTE ANTI-CORROSIVO, ADERENTE, NÃO PEGAJOSO, OU COM PINTURA DE EPÓXIA EM PÓ, FORNECIDO COM UM CONJUNTO DE DOIS PARAFUSOS DE CABEÇA SEXTAVADA, DUAS PORCAS SEXTAVADAS E QUATRO ARRUELAS DE AÇO GALVANIZADO POR IMERSÃO Á QUENTE CONFORME ASTM A 153 - CLASSE C, ANEL DE BORRACHA PARA VEDAÇÃO DA DERIVAÇÃO. DEVEM APRESENTAR EM ALTO RELEVO AS MARCAÇÕES: IDENTIFICAÇÃO DO FABRICANTE, DN DA TUBULAÇÃO, DN DA DERIVAÇÃO,INDICAÇÃO DA APLICAÇÃO, PRESSÃO NOMINAL.LAR DE TOMADA EM FERRO FUNDIDO CONFORME NBR 7665 COM BRAÇADEIRA FABRICADA EM FERRO FUNDIDO, CONFORME NBR 6916, ROSCAS ACOPLADAS AO PADRÃO DA NM-ISO 7-1. P/ TUBOS DE PVC DN 200 x 3/4" | 20 | EXCLUSIVO ME / EPP | UNIDADE | 124.15 | 2483
OBJETO 15 | LOTE 01 - CONEXOES DE FERRO FUNDIDO - AGUA | COLAR TOMADA FOFO P/TUBO PVC. COLAR DE TOMADA DE FERRO FUNDIDO DUCTIL COM DERIVAÇÃO ROSCADA DE ACORDO COM A NBR NM ISO 7-1, REVESTIDO INTEGRALMENTE COM ESMALTE ANTI-CORROSIVO, ADERENTE, NÃO PEGAJOSO, OU COM PINTURA DE EPÓXIA EM PÓ, FORNECIDO COM UM CONJUNTO DE DOIS PARAFUSOS DE CABEÇA SEXTAVADA, DUAS PORCAS SEXTAVADAS E QUATRO ARRUELAS DE AÇO GALVANIZADO POR IMERSÃO Á QUENTE CONFORME ASTM A 153 - CLASSE C, ANEL DE BORRACHA PARA VEDAÇÃO DA DERIVAÇÃO. DEVEM APRESENTAR EM ALTO RELEVO AS MARCAÇÕES: IDENTIFICAÇÃO DO FABRICANTE, DN DA TUBULAÇÃO, DN DA DERIVAÇÃO,INDICAÇÃO DA APLICAÇÃO, PRESSÃO NOMINAL.LAR DE TOMADA EM FERRO FUNDIDO CONFORME NBR 7665 COM BRAÇADEIRA FABRICADA EM FERRO FUNDIDO, CONFORME NBR 6916, ROSCAS ACOPLADAS AO PADRÃO DA NM-ISO 7-1. P/ TUBOS DE PVC DN 85X1" | 50 | EXCLUSIVO ME / EPP | UNIDADE | 33 | 1650
OBJETO 16 | LOTE 01 - CONEXOES DE FERRO FUNDIDO - AGUA | COLAR TOMADA FOFO P/TUBO PVC. COLAR DE TOMADA DE FERRO FUNDIDO DUCTIL COM DERIVAÇÃO ROSCADA DE ACORDO COM A NBR NM ISO 7-1, REVESTIDO INTEGRALMENTE COM ESMALTE ANTI-CORROSIVO, ADERENTE, NÃO PEGAJOSO, OU COM PINTURA DE EPÓXIA EM PÓ, FORNECIDO COM UM CONJUNTO DE DOIS PARAFUSOS DE CABEÇA SEXTAVADA, DUAS PORCAS SEXTAVADAS E QUATRO ARRUELAS DE AÇO GALVANIZADO POR IMERSÃO Á QUENTE CONFORME ASTM A 153 - CLASSE C, ANEL DE BORRACHA PARA VEDAÇÃO DA DERIVAÇÃO. DEVEM APRESENTAR EM ALTO RELEVO AS MARCAÇÕES: IDENTIFICAÇÃO DO FABRICANTE, DN DA TUBULAÇÃO, DN DA DERIVAÇÃO,INDICAÇÃO DA APLICAÇÃO, PRESSÃO NOMINAL.LAR DE TOMADA EM FERRO FUNDIDO CONFORME NBR 7665 COM BRAÇADEIRA FABRICADA EM FERRO FUNDIDO, CONFORME NBR 6916, ROSCAS ACOPLADAS AO PADRÃO DA NM-ISO 7-1. P/ TUBOS DE PVC DN 85 x 3/4" | 50 | EXCLUSIVO ME / EPP | UNIDADE | 33 | 1650
OBJETO 17 | LOTE 01 - CONEXOES DE FERRO FUNDIDO - AGUA | COLAR TOMADA FOFO P/TUBO PVC. COLAR DE TOMADA DE FERRO FUNDIDO DUCTIL COM DERIVAÇÃO ROSCADA DE ACORDO COM A NBR NM ISO 7-1, REVESTIDO INTEGRALMENTE COM ESMALTE ANTI-CORROSIVO, ADERENTE, NÃO PEGAJOSO, OU COM PINTURA DE EPÓXIA EM PÓ, FORNECIDO COM UM CONJUNTO DE DOIS PARAFUSOS DE CABEÇA SEXTAVADA, DUAS PORCAS SEXTAVADAS E QUATRO ARRUELAS DE AÇO GALVANIZADO POR IMERSÃO Á QUENTE CONFORME ASTM A 153 - CLASSE C, ANEL DE BORRACHA PARA VEDAÇÃO DA DERIVAÇÃO. DEVEM APRESENTAR EM ALTO RELEVO AS MARCAÇÕES: IDENTIFICAÇÃO DO FABRICANTE, DN DA TUBULAÇÃO, DN DA DERIVAÇÃO,INDICAÇÃO DA APLICAÇÃO, PRESSÃO NOMINAL.LAR DE TOMADA EM FERRO FUNDIDO CONFORME NBR 7665 COM BRAÇADEIRA FABRICADA EM FERRO FUNDIDO, CONFORME NBR 6916, ROSCAS ACOPLADAS AO PADRÃO DA NM-ISO 7-1. P/ TUBOS DE PVC DN 85 X 1/2" | 50 | EXCLUSIVO ME / EPP | UNIDADE | 33 | 1650
OBJETO 18 | LOTE 01 - CONEXOES DE FERRO FUNDIDO - AGUA | COLAR TOMADA FOFO P/TUBO PVC. COLAR DE TOMADA DE FERRO FUNDIDO DUCTIL COM DERIVAÇÃO ROSCADA DE ACORDO COM A NBR NM ISO 7-1, REVESTIDO INTEGRALMENTE COM ESMALTE ANTI-CORROSIVO, ADERENTE, NÃO PEGAJOSO, OU COM PINTURA DE EPÓXIA EM PÓ, FORNECIDO COM UM CONJUNTO DE DOIS PARAFUSOS DE CABEÇA SEXTAVADA, DUAS PORCAS SEXTAVADAS E QUATRO ARRUELAS DE AÇO GALVANIZADO POR IMERSÃO Á QUENTE CONFORME ASTM A 153 - CLASSE C, ANEL DE BORRACHA PARA VEDAÇÃO DA DERIVAÇÃO. DEVEM APRESENTAR EM ALTO RELEVO AS MARCAÇÕES: IDENTIFICAÇÃO DO FABRICANTE, DN DA TUBULAÇÃO, DN DA DERIVAÇÃO,INDICAÇÃO DA APLICAÇÃO, PRESSÃO NOMINAL.LAR DE TOMADA EM FERRO FUNDIDO CONFORME NBR 7665 COM BRAÇADEIRA FABRICADA EM FERRO FUNDIDO, CONFORME NBR 6916, ROSCAS ACOPLADAS AO PADRÃO DA NM-ISO 7-1. P/ TUBOS DE PVC DN 75 x 3/4" | 50 | EXCLUSIVO ME / EPP | UNIDADE | 45.56 | 2278
OBJETO 19 | LOTE 01 - CONEXOES DE FERRO FUNDIDO - AGUA | COLAR TOMADA FOFO P/TUBO PVC. COLAR DE TOMADA DE FERRO FUNDIDO DUCTIL COM DERIVAÇÃO ROSCADA DE ACORDO COM A NBR NM ISO 7-1, REVESTIDO INTEGRALMENTE COM ESMALTE ANTI-CORROSIVO, ADERENTE, NÃO PEGAJOSO, OU COM PINTURA DE EPÓXIA EM PÓ, FORNECIDO COM UM CONJUNTO DE DOIS PARAFUSOS DE CABEÇA SEXTAVADA, DUAS PORCAS SEXTAVADAS E QUATRO ARRUELAS DE AÇO GALVANIZADO POR IMERSÃO Á QUENTE CONFORME ASTM A 153 - CLASSE C, ANEL DE BORRACHA PARA VEDAÇÃO DA DERIVAÇÃO. DEVEM APRESENTAR EM ALTO RELEVO AS MARCAÇÕES: IDENTIFICAÇÃO DO FABRICANTE, DN DA TUBULAÇÃO, DN DA DERIVAÇÃO,INDICAÇÃO DA APLICAÇÃO, PRESSÃO NOMINAL.LAR DE TOMADA EM FERRO FUNDIDO CONFORME NBR 7665 COM BRAÇADEIRA FABRICADA EM FERRO FUNDIDO, CONFORME NBR 6916, ROSCAS ACOPLADAS AO PADRÃO DA NM-ISO 7-1. P/ TUBOS DE PVC DN 75 X 1/2 | 50 | EXCLUSIVO ME / EPP | UNIDADE | 45.56 | 2278
OBJETO 20 | LOTE 01 - CONEXOES DE FERRO FUNDIDO - AGUA | COLAR TOMADA FOFO P/TUBO PVC. COLAR DE TOMADA DE FERRO FUNDIDO DUCTIL COM DERIVAÇÃO ROSCADA DE ACORDO COM A NBR NM ISO 7-1, REVESTIDO INTEGRALMENTE COM ESMALTE ANTI-CORROSIVO, ADERENTE, NÃO PEGAJOSO, OU COM PINTURA DE EPÓXIA EM PÓ, FORNECIDO COM UM CONJUNTO DE DOIS PARAFUSOS DE CABEÇA SEXTAVADA, DUAS PORCAS SEXTAVADAS E QUATRO ARRUELAS DE AÇO GALVANIZADO POR IMERSÃO Á QUENTE CONFORME ASTM A 153 - CLASSE C, ANEL DE BORRACHA PARA VEDAÇÃO DA DERIVAÇÃO. DEVEM APRESENTAR EM ALTO RELEVO AS MARCAÇÕES: IDENTIFICAÇÃO DO FABRICANTE, DN DA TUBULAÇÃO, DN DA DERIVAÇÃO,INDICAÇÃO DA APLICAÇÃO, PRESSÃO NOMINAL.LAR DE TOMADA EM FERRO FUNDIDO CONFORME NBR 7665 COM BRAÇADEIRA FABRICADA EM FERRO FUNDIDO, CONFORME NBR 6916, ROSCAS ACOPLADAS AO PADRÃO DA NM-ISO 7-1. P/ TUBOS DE PVC DN 60 X 1 | 50 | EXCLUSIVO ME / EPP | UNIDADE | 41.92 | 2096
OBJETO 21 | LOTE 01 - CONEXOES DE FERRO FUNDIDO - AGUA | COLAR TOMADA FOFO P/TUBO PVC. COLAR DE TOMADA DE FERRO FUNDIDO DUCTIL COM DERIVAÇÃO ROSCADA DE ACORDO COM A NBR NM ISO 7-1, REVESTIDO INTEGRALMENTE COM ESMALTE ANTI-CORROSIVO, ADERENTE, NÃO PEGAJOSO, OU COM PINTURA DE EPÓXIA EM PÓ, FORNECIDO COM UM CONJUNTO DE DOIS PARAFUSOS DE CABEÇA SEXTAVADA, DUAS PORCAS SEXTAVADAS E QUATRO ARRUELAS DE AÇO GALVANIZADO POR IMERSÃO Á QUENTE CONFORME ASTM A 153 - CLASSE C, ANEL DE BORRACHA PARA VEDAÇÃO DA DERIVAÇÃO. DEVEM APRESENTAR EM ALTO RELEVO AS MARCAÇÕES: IDENTIFICAÇÃO DO FABRICANTE, DN DA TUBULAÇÃO, DN DA DERIVAÇÃO,INDICAÇÃO DA APLICAÇÃO, PRESSÃO NOMINAL.LAR DE TOMADA EM FERRO FUNDIDO CONFORME NBR 7665 COM BRAÇADEIRA FABRICADA EM FERRO FUNDIDO, CONFORME NBR 6916, ROSCAS ACOPLADAS AO PADRÃO DA NM-ISO 7-1. P/ TUBOS DE PVC DN 60 x 3/4" | 50 | EXCLUSIVO ME / EPP | UNIDADE | 49.69 | 2484.5
OBJETO 22 | LOTE 01 - CONEXOES DE FERRO FUNDIDO - AGUA | COLAR TOMADA FOFO P/TUBO PVC. COLAR DE TOMADA DE FERRO FUNDIDO DUCTIL COM DERIVAÇÃO ROSCADA DE ACORDO COM A NBR NM ISO 7-1, REVESTIDO INTEGRALMENTE COM ESMALTE ANTI-CORROSIVO, ADERENTE, NÃO PEGAJOSO, OU COM PINTURA DE EPÓXIA EM PÓ, FORNECIDO COM UM CONJUNTO DE DOIS PARAFUSOS DE CABEÇA SEXTAVADA, DUAS PORCAS SEXTAVADAS E QUATRO ARRUELAS DE AÇO GALVANIZADO POR IMERSÃO Á QUENTE CONFORME ASTM A 153 - CLASSE C, ANEL DE BORRACHA PARA VEDAÇÃO DA DERIVAÇÃO. DEVEM APRESENTAR EM ALTO RELEVO AS MARCAÇÕES: IDENTIFICAÇÃO DO FABRICANTE, DN DA TUBULAÇÃO, DN DA DERIVAÇÃO,INDICAÇÃO DA APLICAÇÃO, PRESSÃO NOMINAL.LAR DE TOMADA EM FERRO FUNDIDO CONFORME NBR 7665 COM BRAÇADEIRA FABRICADA EM FERRO FUNDIDO, CONFORME NBR 6916, ROSCAS ACOPLADAS AO PADRÃO DA NM-ISO 7-1. P/ TUBOS DE PVC DN 60 X 1/2 | 50 | EXCLUSIVO ME / EPP | UNIDADE | 49.87 | 2493.5
OBJETO 23 | LOTE 01 - CONEXOES DE FERRO FUNDIDO - AGUA | COLAR TOMADA FOFO P/TUBO PVC. COLAR DE TOMADA DE FERRO FUNDIDO DUCTIL COM DERIVAÇÃO ROSCADA DE ACORDO COM A NBR NM ISO 7-1, REVESTIDO INTEGRALMENTE COM ESMALTE ANTI-CORROSIVO, ADERENTE, NÃO PEGAJOSO, OU COM PINTURA DE EPÓXIA EM PÓ, FORNECIDO COM UM CONJUNTO DE DOIS PARAFUSOS DE CABEÇA SEXTAVADA, DUAS PORCAS SEXTAVADAS E QUATRO ARRUELAS DE AÇO GALVANIZADO POR IMERSÃO Á QUENTE CONFORME ASTM A 153 - CLASSE C, ANEL DE BORRACHA PARA VEDAÇÃO DA DERIVAÇÃO. DEVEM APRESENTAR EM ALTO RELEVO AS MARCAÇÕES: IDENTIFICAÇÃO DO FABRICANTE, DN DA TUBULAÇÃO, DN DA DERIVAÇÃO,INDICAÇÃO DA APLICAÇÃO, PRESSÃO NOMINAL.LAR DE TOMADA EM FERRO FUNDIDO CONFORME NBR 7665 COM BRAÇADEIRA FABRICADA EM FERRO FUNDIDO, CONFORME NBR 6916, ROSCAS ACOPLADAS AO PADRÃO DA NM-ISO 7-1. P/ TUBOS DE PVC DN 50 X 3/4 | 50 | EXCLUSIVO ME / EPP | UNIDADE | 39 | 1950
OBJETO 24 | LOTE 02 - JUNTA GIBAULT - AGUA | JUNTA GIBAULT FOFO DN 100 X 100 MM PN 25, PARA TUBO PVC DEFOFO, JUNTA GIBAULT LUVA E CONTRA FLANGES EM FERRO FUNDIDO DÚCTIL FABRICADO CONFORME NBR 14243 CLASSE 42012, ACOMPANHA ANÉIS DE BORRACHA, PARAFUSOS E PORCAS EM AÇO SAE 1020 GALVANIZADO, REVESTIMENTO INTERNO E EXTERNO COM PINTURA BETUMINOSA ANTICORROSIVO, DEVENDO VIR MONTADA. | 30 | EXCLUSIVO ME / EPP | UNIDADE | 188 | 5640
OBJETO 25 | LOTE 02 - JUNTA GIBAULT - AGUA | JUNTA GIBAULT FOFO DN 150 X 150 MM PN 25, PARA TUBO PVC DEFOFO, JUNTA GIBAULT LUVA E CONTRA FLANGES EM FERRO FUNDIDO DUCTIL NBR 14243 CLASSE 42012, ACOMPANHA ANEIS DE BORRACHA PARAFUSOS E PORCAS EM ACO SAE 1020 GALVANIZADO, PINTURA BETUMINOSA, DEVENDO VIR MONTADA, OBEDECENDO A NBR 14243. | 30 | EXCLUSIVO ME / EPP | UNIDADE | 318 | 9540
OBJETO 26 | LOTE 02 - JUNTA GIBAULT - AGUA | JUNTA GIBAULT FOFO DN 200 X 200 MM PN 25, PARA TUBO PVC DEFOFO, JUNTA GIBAULT LUVA E CONTRA FLANGES EM FERRO FUNDIDO DÚCTIL FABRICADO CONFORME NBR 14243 CLASSE 42012, ACOMPANHA ANÉIS DE BORRACHA, PARAFUSOS E PORCAS EM AÇO SAE 1020 GALVANIZADO, REVESTIMENTO INTERNO E EXTERNO COM PINTURA BETUMINOSA ANTICORROSIVO, DEVENDO VIR MONTADA. | 25 | EXCLUSIVO ME / EPP | UNIDADE | 449.14 | 11228.5
OBJETO 27 | LOTE 02 - JUNTA GIBAULT - AGUA | JUNTA GIBAULT FOFO DN 50 MM PN 25, PARA TUBO PVC , JUNTA GIBAULT LUVA E CONTRA FLANGES EM FERRO FUNDIDO DÚCTIL FABRICADO CONFORME NBR 14243 CLASSE 42012, ACOMPANHA ANÉIS DE BORRACHA, PARAFUSOS E PORCAS EM AÇO SAE 1020 GALVANIZADO, REVESTIMENTO INTERNO E EXTERNO COM PINTURA BETUMINOSA ANTICORROSIVO, DEVENDO VIR MONTADA. | 20 | EXCLUSIVO ME / EPP | UNIDADE | 59 | 1180
OBJETO 28 | LOTE 02 - JUNTA GIBAULT - AGUA | JUNTA GIBAULT FOFO DN 75 MM PN 25, PARA TUBO PVC , JUNTA GIBAULT LUVA E CONTRA FLANGES EM FERRO FUNDIDO DUCTIL NBR 14243 CLASSE 42012, ACOMPANHA ANEIS DE BORRACHA PARAFUSOS E PORCAS EM ACO SAE 1020 GALVANIZADO, PINTURA BETUMINOSA, DEVENDO VIR MONTADA, OBEDECENDO A NBR 14243. | 20 | EXCLUSIVO ME / EPP | UNIDADE | 73.6 | 1472
OBJETO 29 | LOTE 02 - JUNTA GIBAULT - AGUA | JUNTA GIBAULT FOFO DN 85 MM PN 25, PARA TUBO PVC, JUNTA GIBAULT LUVA E CONTRA FLANGES EM FERRO FUNDIDO DÚCTIL FABRICADO CONFORME NBR 14243 CLASSE 42012, ACOMPANHA ANÉIS DE BORRACHA, PARAFUSOS E PORCAS EM AÇO SAE 1020 GALVANIZADO, REVESTIMENTO INTERNO E EXTERNO COM PINTURA BETUMINOSA ANTICORROSIVO, DEVENDO VIR MONTADA. | 20 | EXCLUSIVO ME / EPP | UNIDADE | 120 | 2400
OBJETO 30 | LOTE 03 - CONEXOES FOFO - AGUA | LUVA BIPARTIDA DE FERRO FUNDIDO DÚCTIL, COM AS SEGUINTESCARACTERÍSTICAS:-UTILIZADA PARA ELIMINAR VAZAMENTO NAS BOLSAS JUNTA ELÁSTICA DAS TUBULAÇÕES DE FERRO FUNDIDO E AÇO;- FABRICADO EM FERRO FUNDIDO NODULAR FE 38017 GGG 40;-EM SEGMENTOS DO MESMO MATERIAL, ACOPLADOS ENTRE SI POR PARAFUSOS EPORCAS;-REVESTIMENTO: INTERNO E EXTERNO COM PINTURA EPÓXI ELETROSTÁTICA A PÓ;-VEDAÇÃO: JUNTA DE ELASTÔMERO NITRÍLICA/NATURAL, CONFORME EB-362;- MATERIAL DOS PARAFUSOS: ASTM A-193 GR B7;-MATERIAL DAS PORCAS: AÇO ASTM A-325 TIPO 3 CL A OU ASTM A-563 GR.A;-PARAFUSOS, PORCAS E ARRUELAS DEVERÃO SER ZINCADOS POR IMERSÃO ÀQUENTE, CONFORME NBR 14267;-PN 16;O MATERIAL DEVERÁ APRESENTAR NA SUPERFÍCIE EXTERNA DE FORME VISÍVEL EINDELÉVEL NO MÍNIMO AS SEGUINTES MARCAÇÕES:- NOME OU MARCA DO FABRICANTE;- INDICAÇÃO DE FERRO FUNDIDO DÚCTIL;- DIÂMETRO NOMINAL;- INDICAÇÃO DO ANO DE FABRICAÇÃO E CÓDIGO QUE PERMITA A RASTREABILIDADEDO FERRO FUNDIDO;DIMENSÕES: DN 100 MM. | 38 | - | UNIDADE | 311.06 | 11820.28
OBJETO 31 | LOTE 03 - CONEXOES FOFO - AGUA | LUVA BIPARTIDA DE FERRO FUNDIDO DÚCTIL, COM AS SEGUINTESCARACTERÍSTICAS:-UTILIZADA PARA ELIMINAR VAZAMENTO NAS BOLSAS JUNTA ELÁSTICA DASTUBULAÇÕES DE FERRO FUNDIDO E AÇO;- FABRICADO EM FERRO FUNDIDO NODULAR FE 38017 GGG 40;-EM SEGMENTOS DO MESMO MATERIAL, ACOPLADOS ENTRE SI POR PARAFUSOS EPORCAS;-REVESTIMENTO: INTERNO E EXTERNO COM PINTURA EPÓXI ELETROSTÁTICA A PÓ;-VEDAÇÃO: JUNTA DE ELASTÔMERO NITRÍLICA/NATURAL, CONFORME EB-362;- MATERIAL DOS PARAFUSOS: ASTM A-193 GR B7;-MATERIAL DAS PORCAS: AÇO ASTM A-325 TIPO 3 CL A OU ASTM A-563 GR.A;-PARAFUSOS, PORCAS E ARRUELAS DEVERÃO SER ZINCADOS POR IMERSÃO ÀQUENTE, CONFORME NBR 14267;-PN 16;O MATERIAL DEVERÁ APRESENTAR NA SUPERFÍCIE EXTERNA DE FORME VISÍVEL EINDELÉVEL NO MÍNIMO AS SEGUINTES MARCAÇÕES:- NOME OU MARCA DO FABRICANTE;- INDICAÇÃO DE FERRO FUNDIDO DÚCTIL;- DIÂMETRO NOMINAL;- INDICAÇÃO DO ANO DE FABRICAÇÃO E CÓDIGO QUE PERMITA A RASTREABILIDADEDO FERRO FUNDIDO;-CÓD. ACT: 04.0381;-DIMENSÕES: DN 150 MM. | 38 | - | UNIDADE | 630 | 23940
OBJETO 32 | LOTE 03 - CONEXOES FOFO - AGUA | LUVA DE FERRO FUNDIDO DÚCTIL, COM AS SEGUINTES CARACTERÍSTICAS:-COM BOLSAS;-JUNTA ELÁSTICA JE2GS;-FORNECIDO COM ANÉIS DE BORRACHA;-PARA ADUÇÃO E DISTRIBUIÇÃO DE ÁGUA;-FABRICADO CONFORME NBR-7675;-COM REVESTIMENTO INTERNO E EXTERNO DE ESMALTE BETUMINOSOANTICORROSIVO;--DN 50 MM | 15 | - | UNIDADE | 141 | 2115
OBJETO 33 | LOTE 03 - CONEXOES FOFO - AGUA | LUVA DE FERRO FUNDIDO DÚCTIL, COM AS SEGUINTES CARACTERÍSTICAS:-COM BOLSAS;-JUNTA ELÁSTICA JE2GS;-FORNECIDO COM ANÉIS DE BORRACHA;-PARA ADUÇÃO E DISTRIBUIÇÃO DE ÁGUA;-FABRICADO CONFORME NBR-7675;-COM REVESTIMENTO INTERNO E EXTERNO DE ESMALTE BETUMINOSOANTICORROSIVO;-;-DN 100 MM | 23 | - | UNIDADE | 200 | 4600
OBJETO 34 | LOTE 03 - CONEXOES FOFO - AGUA | LUVA DE FERRO FUNDIDO DÚCTIL, COM AS SEGUINTES CARACTERÍSTICAS:-COM BOLSAS;-JUNTA ELÁSTICA JE2GS;-FORNECIDO COM ANÉIS DE BORRACHA;-PARA ADUÇÃO E DISTRIBUIÇÃO DE ÁGUA;-FABRICADO CONFORME NBR-7675;-COM REVESTIMENTO INTERNO E EXTERNO DE ESMALTE BETUMINOSOANTICORROSIVO;-DN 150 MM. | 23 | - | UNIDADE | 321 | 7383
OBJETO 35 | LOTE 03 - CONEXOES FOFO - AGUA | LUVA DE FERRO FUNDIDO DÚCTIL, COM AS SEGUINTES CARACTERÍSTICAS:-COM BOLSAS;-JUNTA ELÁSTICA JE2GS;-FORNECIDO COM ANÉIS DE BORRACHA;-PARA ADUÇÃO E DISTRIBUIÇÃO DE ÁGUA;-FABRICADO CONFORME NBR-7675;-COM REVESTIMENTO INTERNO E EXTERNO DE ESMALTE BETUMINOSOANTICORROSIVO;-DN 200 MM. | 15 | - | UNIDADE | 440 | 6600
OBJETO 36 | LOTE 03 - CONEXOES FOFO - AGUA | TÊ FERRO FUNDIDO DÚCTIL BBB (JGS) BOLSA JE DN 100X100. CONFORME ABNT NBR 7675 DIMENSÕES: • CORPO: L=190MM, E=7,2. • DERIVAÇÃO: L=180MM, E=7,2. •BOLSA: DE=189MM, DI=118MM, L=94,5MM. | 15 | - | UNIDADE | 317.59 | 4763.85
OBJETO 37 | LOTE 03 - CONEXOES FOFO - AGUA | TÊ FERRO FUNDIDO DÚCTIL BBB (JGS) BOLSA JE DN 100X75. CONFORME ABNT NBR 7675 DIMENSÕES: • CORPO: L=190MM, E=7,2. •BOLSA: DE=189MM, DI=118MM, L=94,5MM. | 15 | - | UNIDADE | 310 | 4650
OBJETO 38 | LOTE 03 - CONEXOES FOFO - AGUA | TÊ FERRO FUNDIDO DÚCTIL BBB (JGS) BOLSA JE DN 100X80. CONFORME ABNT NBR 7675 DIMENSÕES: • CORPO: L=190MM, E=7,2MM • DERIVAÇÃO:E=7. •BOLSA: DE=189MM, DI=118MM, L=94,5MM. | 15 | - | UNIDADE | 251.96 | 3779.4
OBJETO 39 | LOTE 03 - CONEXOES FOFO - AGUA | TÊ FERRO FUNDIDO DÚCTIL BBB (JGS) BOLSA JE DN 150X100. CONFORME ABNT NBR 7675 DIMENSÕES: • CORPO: L=195MM, E=7,8MM. • DERIVAÇÃO: L= 210MM, E= 7,2MM. •BOLSA: DE=243MM, DI=173MM, L=100,5MM | 15 | - | UNIDADE | 599 | 8985
OBJETO 40 | LOTE 03 - CONEXOES FOFO - AGUA | TÊ FERRO FUNDIDO DÚCTIL BBB (JGS) BOLSA JE DN 150X150. CONFORME ABNT NBR 7675 DIMENSÕES: • CORPO: L= 255MM, E= 7,8MM. • DERIVAÇÃO: L= 220MM, E= 7,8MM. •BOLSA: DE=243MM, DI=173MM, L=100,5MM | 15 | - | UNIDADE | 495 | 7425
OBJETO 41 | LOTE 03 - CONEXOES FOFO - AGUA | TÊ FERRO FUNDIDO DÚCTIL BBB (JGS) BOLSA JE DN 150X75. CONFORME ABNT NBR 7675 DIMENSÕES: • CORPO: L=170MM, E=7,8MM. • DERIVAÇÃO: L=205MM, E=7,0MM. •BOLSA: DE=243MM, DI=173MM, L=100,5MM" | 15 | - | UNIDADE | 534 | 8010
OBJETO 42 | LOTE 03 - CONEXOES FOFO - AGUA | TÊ FERRO FUNDIDO DÚCTIL BBB (JGS) BOLSA JE DN 150X80. CONFORME ABNT NBR 7675 DIMENSÕES: • CORPO: L=170MM, E=7,8MM. • DERIVAÇÃO: L=205MM, E=7,0MM. •BOLSA: DE=243MM, DI=173MM, L=100,5MM | 15 | - | UNIDADE | 599 | 8985
OBJETO 43 | LOTE 03 - CONEXOES FOFO - AGUA | TÊ FERRO FUNDIDO DÚCTIL BBB (JGS) BOLSA JE DN 200X100. CONFORME ABNT NBR 7675 DIMENSÕES: • CORPO: L= 200MM, E= 8,4MM • DERIVAÇÃO: L= 240MM, E= 7,2MM •BOLSA: DE=296MM, DI=225MM, L=106,5MM | 15 | - | UNIDADE | 1220 | 18300
OBJETO 44 | LOTE 03 - CONEXOES FOFO - AGUA | TÊ FERRO FUNDIDO DÚCTIL BBB (JGS) BOLSA JE DN 200X150. CONFORME ABNT NBR 7675 DIMENSÕES: • CORPO: L= 255MM, E= 8,4MM • DERIVAÇÃO: L= 250MM, E= 7,8MM •BOLSA: DE=296MM, DI=225MM, L=106,5MM | 15 | - | UNIDADE | 1334.8 | 20022
OBJETO 45 | LOTE 03 - CONEXOES FOFO - AGUA | TÊ FERRO FUNDIDO DÚCTIL BBB (JGS) BOLSA JE DN 200X200. CONFORME ABNT NBR 7675 DIMENSÕES: • CORPO: L= 315MM, E= 8,4MM • DERIVAÇÃO: L= 260MM, E= 8,4MM •BOLSA: DE=296MM, DI=225MM, L=106,5MM | 15 | - | UNIDADE | 1305.14 | 19577.1
OBJETO 46 | LOTE 03 - CONEXOES FOFO - AGUA | TÊ FERRO FUNDIDO DÚCTIL BBB (JGS) BOLSA JE DN 200X75. CONFORME ABNT NBR 7675 DIMENSÕES: •BOLSA: DE=296MM, DI=225MM, L=106,5MM | 15 | - | UNIDADE | 1292.37 | 19385.55
OBJETO 47 | LOTE 03 - CONEXOES FOFO - AGUA | TÊ FERRO FUNDIDO DÚCTIL BBB (JGS) BOLSA JE DN 200X80. CONFORME ABNT NBR 7675 DIMENSÕES: • CORPO: L= 175MM, E= 8,4MM • DERIVAÇÃO: L= 235MM, E= 7,0MM •BOLSA: DE=296MM, DI=225MM, L=106,5MM | 15 | - | UNIDADE | 1829.17 | 27437.55
OBJETO 48 | LOTE 03 - CONEXOES FOFO - AGUA | TÊ FERRO FUNDIDO DÚCTIL BBB (JGS) BOLSA JE DN 250X100. CONFORME ABNT NBR 7675 DIMENSÕES: • CORPO: L= 200MM, E= 9MM • DERIVAÇÃO: L= 270MM, E= 7,2MM •BOLSA: DE=353MM, DI=277MM, L=105,5MM | 15 | - | UNIDADE | 1858.68 | 27880.2
OBJETO 49 | LOTE 03 - CONEXOES FOFO - AGUA | TÊ FERRO FUNDIDO DÚCTIL BBB (JGS) BOLSA JE DN 250X250. CONFORME ABNT NBR 7675 DIMENSÕES: • CORPO: L= 375MM, E= 9MM • DERIVAÇÃO: L= 300MM, E= 9MM •BOLSA: DE=353MM, DI=277MM, L=105,5MM | 15 | - | UNIDADE | 1858.68 | 27880.2
OBJETO 50 | LOTE 03 - CONEXOES FOFO - AGUA | TÊ FERRO FUNDIDO DÚCTIL BBB (JGS) BOLSA JE DN 250X75. CONFORME ABNT NBR 7675 DIMENSÕES: •BOLSA: DE=353MM, DI=277MM, L=105,5MM | 15 | - | UNIDADE | 1858.68 | 27880.2
OBJETO 51 | LOTE 03 - CONEXOES FOFO - AGUA | TÊ FERRO FUNDIDO DÚCTIL BBB (JGS) BOLSA JE DN 250X80. CONFORME ABNT NBR 7675 DIMENSÕES: • CORPO: L= 180MM, E= 9,0MM • DERIVAÇÃO: L= 265MM, E= 7MM •BOLSA: DE=353MM, DI=277MM, L=105,5MM | 15 | - | UNIDADE | 1858.68 | 27880.2
OBJETO 52 | LOTE 04 - PASTA LUBRIFICANTE - AGUA | PASTA LUBRIFICANTE PARA TUBOS E CONEXOES COM JUNTA ELASTICA (USO EM PVC, ACO, POLIETILENO E OUTROS) ( POTE DE *400* G) PARA REDE DE ÁGUA TRATADA. • ESTADO FÍSICO: PASTOSO, • DENSIDADE RELATIVA 1,000, • SOLÚVEL EM ÁGUA, • ABNT – NBR 14725 | 1125 | - | UNIDADE | 22.07 | 24828.75
OBJETO 53 | LOTE 04 - PASTA LUBRIFICANTE - AGUA | PASTA LUBRIFICANTE PARA TUBOS E CONEXOES COM JUNTA ELASTICA (USO EM PVC, ACO, POLIETILENO E OUTROS) (POTE DE 160* G) PARA REDE DE ÁGUA TRATADA. • ESTADO FÍSICO: PASTOSO, • DENSIDADE RELATIVA 1,000, • SOLÚVEL EM ÁGUA, • ABNT – NBR 14725 | 1125 | - | UNIDADE | 10 | 11250
OBJETO 54 | LOTE 04 - PASTA LUBRIFICANTE - AGUA | PASTA LUBRIFICANTE PARA TUBOS E CONEXOES COM JUNTA ELASTICA (USO EM PVC, ACO, POLIETILENO E OUTROS) (POTE DE 2.400 G) PARA REDE DE ÁGUA TRATADA. • ESTADO FÍSICO: PASTOSO, • DENSIDADE RELATIVA 1,000, • SOLÚVEL EM ÁGUA, • ABNT – NBR 14725 | 375 | - | UNIDADE | 89.52 | 33570
OBJETO 55 | LOTE 05 - COLA, ADESIVO PLASTICO - AGUA | ADESIVO PLASTICO 175GRAMAS PARA PVC, FRASCO COM 175 GR. TEMPO TOTAL DE CURA: 12H, TEMPO PARA CONTATO COM ÁGUA FRIA: 1H. CONFORME ABNT NBR 14725/2014. IMISCÍVEL EM ÁGUA. PRESSÃO DE SERVIÇO À 20°C: 240 M.C.A.. | 1500 | - | UNIDADE | 17.97 | 26955
OBJETO 56 | LOTE 05 - COLA, ADESIVO PLASTICO - AGUA | ADESIVO PLASTICO CPVC 175GRAMAS PARA PVC, FRASCO COM 175 GR. TEMPO TOTAL DE CURA: 12H, TEMPO PARA CONTATO COM ÁGUA QUENTE E FRIA: 1H. CONFORME ABNT NBR 14725/2014. IMISCÍVEL EM ÁGUA. PRESSÃO DE SERVIÇO À 20°C: 240 M.C.A. PARA AGUA QUENTE | 2250 | - | UNIDADE | 16.83 | 37867.5
OBJETO 57 | LOTE 05 - COLA, ADESIVO PLASTICO - AGUA | ADESIVO PLASTICO 75GRAMAS PARA PVC, A BASE DE MISTURA DE SOLVENTES FORMALDEÍDOS E BISNAGA COM 75GR. TEMPO TOTAL DE CURA: 12H, TEMPO PARA CONTATO COM ÁGUA: 1H. CONFORME ABNT NBR 14725/2014. IMISCÍVEL EM ÁGUA. PRESSÃO DE SERVIÇO SUPERIOR À 100 M.C.A.. | 750 | - | UNIDADE | 5.54 | 4155
OBJETO 58 | LOTE 05 - COLA, ADESIVO PLASTICO - AGUA | ADESIVO PLASTICO 850 GRAMAS PARA PVC, FRASCO COM 850 GR. TEMPO TOTAL DE CURA: 12H, TEMPO PARA CONTATO COM ÁGUA: 1H. CONFORME ABNT NBR 14725/2014. IMISCÍVEL EM ÁGUA. PRESSÃO DE SERVIÇO SUPERIOR À 100 M.C.A.. | 600 | - | UNIDADE | 45.75 | 27450
OBJETO 59 | LOTE 05 - COLA, ADESIVO PLASTICO - AGUA | COLA VINIL 75GRAMAS, ADESIVO FORMULADO ESPECIALMENTE PARA COLAGEM DE PVC FLEXÍVEL. ÁGUA POTÁVEL. TEMPO DE SECAGEM: 15 MIN., LAVAGEM: 24H | 750 | - | UNIDADE | 10.2 | 7650
OBJETO 60 | LOTE 06 - FITA E OUTROS - AGUA | FITA VEDA ROSCA EM ROLOS DE 18 MM X 25 M (L X C). • ABNT NBR 13124. • ODOR: INODORO. • DENSIDADE: 0,30G/CM³. • RESISTÊNCIA QUÍMICA: BAIXA REATIVIDADE QUÍMICA, SUPORTANDO LÍQUIDOS (ÁGUA POTÁVEL) E GASES UTILIZADOS EM INSTALAÇÕES INDUSTRIAIS, DENTRE OS QUAIS ÁCIDOS, BASES, LUBRIFICANTES, COMBUSTÍVEIS ENTRE OUTRO | 2000 | EXCLUSIVO ME / EPP | UNIDADE | 3.98 | 7960
OBJETO 61 | LOTE 06 - FITA E OUTROS - AGUA | FITA VEDA ROSCA EM ROLOS DE 18 MM X 50 M (L X C). • ABNT NBR 13124. • ODOR: INODORO. • DENSIDADE: 0,30G/CM³. • RESISTÊNCIA QUÍMICA: BAIXA REATIVIDADE QUÍMICA, SUPORTANDO LÍQUIDOS (ÁGUA POTÁVEL) E GASES UTILIZADOS EM INSTALAÇÕES INDUSTRIAIS, DENTRE OS QUAIS ÁCIDOS, BASES, LUBRIFICANTES, COMBUSTÍVEIS ENTRE OUTRO | 2500 | EXCLUSIVO ME / EPP | UNIDADE | 5.4 | 13500
OBJETO 62 | LOTE 07 - BOIA COMUM GALVANIZADO - AGUA | BOIA COMUM - BOIA DE NÍVEL VAZÃO TOTAL - PARA CAIXA D´ÁGUA, COM HASTE METÁLICA E BALÃO PLÁSTICO - DN 1". CONFORME NBR 14534. | 45 | - | UNIDADE | 65.18 | 2933.1
OBJETO 63 | LOTE 07 - BOIA COMUM GALVANIZADO - AGUA | BOIA COMUM - TORNEIRA METÁLICA DE BOIABOIA DE NÍVEL VAZÃO TOTAL - PARA CAIXA D´ÁGUA, COM HASTE METÁLICA E BALÃO PLÁSTICO - DN 1.1/2". CONFORME NBR 14534. | 45 | - | UNIDADE | 266.76 | 12004.2
OBJETO 64 | LOTE 07 - BOIA COMUM GALVANIZADO - AGUA | BOIA COMUM - TORNEIRA METÁLICA DE BOIABOIA DE NÍVEL VAZÃO TOTAL - PARA CAIXA D´ÁGUA, COM HASTE METÁLICA E BALÃO PLÁSTICO - DN 2.1/2". CONFORME NBR 14534. | 45 | - | UNIDADE | 250 | 11250
OBJETO 65 | LOTE 07 - BOIA COMUM GALVANIZADO - AGUA | BOIA COMUM - TORNEIRA METÁLICA DE BOIABOIA DE NÍVEL VAZÃO TOTAL - PARA CAIXA D´ÁGUA, COM HASTE METÁLICA E BALÃO PLÁSTICO -DN 2" | 45 | - | UNIDADE | 229 | 10305
OBJETO 66 | LOTE 07 - BOIA COMUM GALVANIZADO - AGUA | BOIA COMUM - TORNEIRA METÁLICA DE BOIABOIA DE NÍVEL VAZÃO TOTAL - PARA CAIXA D´ÁGUA, COM HASTE METÁLICA E BALÃO PLÁSTICO -DN 3" | 45 | - | UNIDADE | 795 | 35775
OBJETO 67 | LOTE 07 - BOIA COMUM GALVANIZADO - AGUA | BOIA COMUM - TORNEIRA METÁLICA DE BOIABOIA DE NÍVEL VAZÃO TOTAL - PARA CAIXA D´ÁGUA, COM HASTE METÁLICA E BALÃO PLÁSTICO -DN 4" | 45 | - | UNIDADE | 500 | 22500
OBJETO 68 | LOTE 07 - BOIA COMUM GALVANIZADO - AGUA | BOIA COMUM - TORNEIRA METÁLICA DE BOIABOIA DE NÍVEL VAZÃO TOTAL - PARA CAIXA D´ÁGUA, COM HASTE METÁLICA E BALÃO PLÁSTICO -DN1.1/4" | 45 | - | UNIDADE | 227.32 | 10229.4
OBJETO 69 | LOTE 07 - BOIA COMUM GALVANIZADO - AGUA | BOIA DE NÍVEL VAZÃO TOTAL - PARA CAIXA D´ÁGUA, COM HASTE METÁLICA E BALÃO PLÁSTICO - DN 1/2". CONFORME NBR 14534. | 45 | - | UNIDADE | 53.9 | 2425.5
OBJETO 70 | LOTE 07 - BOIA COMUM GALVANIZADO - AGUA | BOIA DE NÍVEL VAZÃO TOTAL - PARA CAIXA D´ÁGUA, COM HASTE METÁLICA E BALÃO PLÁSTICO - DN 3/4". CONFORME NBR 14534. | 45 | - | UNIDADE | 69 | 3105
OBJETO 71 | LOTE 08 - VALVULA BORBOLETA COM BOIA - AGUA | VÁLVULA BORBOLETA CONTROLE DE NÍVEL DN 100. ATUADOR: API 609,DIMENSÕES DO FACE A FACE, CLASSE DE PRESSÃO 150 LBS, ENTRE FLANGES ANSI, DIN, AWWA. VÁLVULA: TIPO FLUTUADOR PARA CONTROLE DE NÍVEL. CURSO MÁXIMO DE 45º NO FLUTUADOR. CONJUNTO DO ACIONAMENTO CONSTRUÍDO EM OU AÇO INOXIDÁVEL COM HASTE PARA REGULAGEM DA ALTURA DO FLUTUADOR. | 8 | - | UNIDADE | 830 | 6640
OBJETO 72 | LOTE 08 - VALVULA BORBOLETA COM BOIA - AGUA | VÁLVULA BORBOLETA CONTROLE DE NÍVEL DN 150. ATUADOR: API 609,DIMENSÕES DO FACE A FACE, CLASSE DE PRESSÃO 150 LBS, ENTRE FLANGES ANSI, DIN, AWWA. VÁLVULA: TIPO FLUTUADOR PARA CONTROLE DE NÍVEL. CURSO MÁXIMO DE 45º NO FLUTUADOR. CONJUNTO DO ACIONAMENTO CONSTRUÍDO EM OU AÇO INOXIDÁVEL COM HASTE PARA REGULAGEM DA ALTURA DO FLUTUADOR. | 8 | - | UNIDADE | 2100 | 16800
OBJETO 73 | LOTE 08 - VALVULA BORBOLETA COM BOIA - AGUA | VÁLVULA BORBOLETA CONTROLE DE NÍVEL DN 200. ATUADOR: API 609,DIMENSÕES DO FACE A FACE, CLASSE DE PRESSÃO 150 LBS, ENTRE FLANGES ANSI, DIN, AWWA. VÁLVULA: TIPO FLUTUADOR PARA CONTROLE DE NÍVEL. CURSO MÁXIMO DE 45º NO FLUTUADOR. CONJUNTO DO ACIONAMENTO CONSTRUÍDO EM OU AÇO INOXIDÁVEL COM HASTE PARA REGULAGEM DA ALTURA DO FLUTUADOR. | 8 | - | UNIDADE | 3615.84 | 28926.72
OBJETO 74 | LOTE 08 - VALVULA BORBOLETA COM BOIA - AGUA | VÁLVULA BORBOLETA CONTROLE DE NÍVEL DN 250. ATUADOR: API 609,DIMENSÕES DO FACE A FACE, CLASSE DE PRESSÃO 150 LBS, ENTRE FLANGES ANSI, DIN, AWWA. VÁLVULA: TIPO FLUTUADOR PARA CONTROLE DE NÍVEL. CURSO MÁXIMO DE 45º NO FLUTUADOR. CONJUNTO DO ACIONAMENTO CONSTRUÍDO EM OU AÇO INOXIDÁVEL COM HASTE PARA REGULAGEM DA ALTURA DO FLUTUADOR. | 8 | - | UNIDADE | 6108.48 | 48867.84
OBJETO 75 | LOTE 08 - VALVULA BORBOLETA COM BOIA - AGUA | VÁLVULA BORBOLETA CONTROLE DE NÍVEL DN 50. ATUADOR: API 609,DIMENSÕES DO FACE A FACE, CLASSE DE PRESSÃO 150 LBS, ENTRE FLANGES ANSI, DIN, AWWA. VÁLVULA: TIPO FLUTUADOR PARA CONTROLE DE NÍVEL. CURSO MÁXIMO DE 45º NO FLUTUADOR. CONJUNTO DO ACIONAMENTO CONSTRUÍDO EM OU AÇO INOXIDÁVEL COM HASTE PARA REGULAGEM DA ALTURA DO FLUTUADOR. | 8 | - | UNIDADE | 830 | 6640
OBJETO 76 | LOTE 09 - VALVULA BORBOLETA FLANGEADA - AGUA | VALVULA BORBOLETA DN 200MM. PADRÃO CONSTRUTIVO E FACE A FACE SEGUNDO A NORMA AMERICANA AWWA C 504 CLASSE 150 B, FLANGEADA CONFORME NBR 7675 (ISSO 2531) DE=340MM, 8 PARAFUSOSO , REVESTIMENTO DE PINTURA EPOXI POLIAMIDA. CORPO, DISCO, TAMPA EM FERRO DÚCTIL NBR 6916 CLASSE 42012. EIXO DE SUPORTE, EIXO DE ACIONAMENTO, SEDE DE VEDAÇÃO, PARAFUSO ALLEN EM AÇO INOXIDÁVEL AISI 304. ANEL O’RING E GAXETA EM BORRACHA. COM VOLANTE. | 15 | - | UNIDADE | 1685 | 25275
OBJETO 77 | LOTE 09 - VALVULA BORBOLETA FLANGEADA - AGUA | VALVULA BORBOLETA DN 250MM. PADRÃO CONSTRUTIVO E FACE A FACE SEGUNDO A NORMA AMERICANA AWWA C 504 CLASSE 150 B, FLANGEADA CONFORME NBR 7675 (ISSO 2531)DE=400MM, 12 FUROS. REVESTIMENTO DE PINTURA EPOXI POLIAMIDA. CORPO, DISCO, TAMPA EM FERRO DÚCTIL NBR 6916 CLASSE 42012. EIXO DE SUPORTE, EIXO DE ACIONAMENTO, SEDE DE VEDAÇÃO, PARAFUSO ALLEN EM AÇO INOXIDÁVEL AISI 304. ANEL O’RING E GAXETA EM BORRACHA. COM VOLANTE. | 15 | - | UNIDADE | 2197.45 | 32961.75
OBJETO 78 | LOTE 09 - VALVULA BORBOLETA FLANGEADA - AGUA | VALVULA BORBOLETA COM MECANISMO DE REDUÇÃO TIPO K (PN 16) COM CABEÇOTE DN 100MM. PADRÃO CONSTRUTIVO E FACE A FACE SEGUNDO A NORMA AMERICANA AWWA C 504 CLASSE 150 B, FLANGEADA CONFORME NBR 7675 (ISSO 2531)DE=220MM, 8 PARAFUSOSO , REVESTIMENTO DE PINTURA EPOXI POLIAMIDA. CORPO, DISCO, TAMPA EM FERRO DÚCTIL NBR 6916 CLASSE 42012. EIXO DE SUPORTE, EIXO DE ACIONAMENTO, SEDE DE VEDAÇÃO, PARAFUSO ALLEN EM AÇO INOXIDÁVEL AISI 304. ANEL O’RING E GAXETA EM BORRACHA. COM CABEÇOTE. | 15 | - | UNIDADE | 1539 | 23085
OBJETO 79 | LOTE 09 - VALVULA BORBOLETA FLANGEADA - AGUA | VALVULA BORBOLETA COM MECANISMO DE REDUÇÃO TIPO K (PN 16) COM CABEÇOTE DN 150MM. PADRÃO CONSTRUTIVO E FACE A FACE SEGUNDO A NORMA AMERICANA AWWA C 504 CLASSE 150 B, FLANGEADA CONFORME NBR 7675 (ISSO 2531) DE=285MM, 8 PARAFUSOSO , REVESTIMENTO DE PINTURA EPOXI POLIAMIDA. CORPO, DISCO, TAMPA EM FERRO DÚCTIL NBR 6916 CLASSE 42012. EIXO DE SUPORTE, EIXO DE ACIONAMENTO, SEDE DE VEDAÇÃO, PARAFUSO ALLEN EM AÇO INOXIDÁVEL AISI 304. ANEL O’RING E GAXETA EM BORRACHA. COM CABEÇOTE. | 8 | - | UNIDADE | 6306.61 | 50452.88
OBJETO 80 | LOTE 09 - VALVULA BORBOLETA FLANGEADA - AGUA | VALVULA BORBOLETA COM MECANISMO DE REDUÇÃO TIPO K (PN 16) COM CABEÇOTE DN 200MM. PADRÃO CONSTRUTIVO E FACE A FACE SEGUNDO A NORMA AMERICANA AWWA C 504 CLASSE 150 B, FLANGEADA CONFORME NBR 7675 (ISSO 2531) DE=384MM, 8 PARAFUSOSO , REVESTIMENTO DE PINTURA EPOXI POLIAMIDA. CORPO, DISCO, TAMPA EM FERRO DÚCTIL NBR 6916 CLASSE 42012. EIXO DE SUPORTE, EIXO DE ACIONAMENTO, SEDE DE VEDAÇÃO, PARAFUSO ALLEN EM AÇO INOXIDÁVEL AISI 304. ANEL O’RING E GAXETA EM BORRACHA. COM CABEÇOTE. | 8 | - | UNIDADE | 7893.66 | 63149.28
OBJETO 81 | LOTE 09 - VALVULA BORBOLETA FLANGEADA - AGUA | VALVULA BORBOLETA COM MECANISMO DE REDUÇÃO TIPO K (PN 16) COM CABEÇOTE DN 250MM. PADRÃO CONSTRUTIVO E FACE A FACE SEGUNDO A NORMA AMERICANA AWWA C 504 CLASSE 150 B, FLANGEADA CONFORME NBR 7675 (ISSO 2531) DE=400MM, 12 PARAFUSOSO , REVESTIMENTO DE PINTURA EPOXI POLIAMIDA. CORPO, DISCO, TAMPA EM FERRO DÚCTIL NBR 6916 CLASSE 42012. EIXO DE SUPORTE, EIXO DE ACIONAMENTO, SEDE DE VEDAÇÃO, PARAFUSO ALLEN EM AÇO INOXIDÁVEL AISI 304. ANEL O’RING E GAXETA EM BORRACHA. COM CABEÇOTE. | 8 | - | UNIDADE | 11627.95 | 93023.6
OBJETO 82 | LOTE 09 - VALVULA BORBOLETA FLANGEADA - AGUA | VALVULA BORBOLETA COM VOLANTE DN= 150MMVALVULA BORBOLETA COM VOLANTE DN= 150MMVALVULA BORBOLETA COM MECANISMO DE REDUCAO TIPO K (PN 16) COM CABECOTE DN 150MM. PADRAO CONSTRUTIVO E FACE A FACE SEGUNDO A NORMA AMERICANA AWWA C 504 CLASSE 150 B, FLANGEADA CONFORME NBR 7675 (ISSO 2531) DE=285MM, 8 PARAFUSOSO , REVESTIMENTO DE PINTURA EPOXI POLIAMIDA. CORPO, DISCO, TAMPA EM FERRO DUCTIL NBR 6916 CLASSE 42012. EIXO DE SUPORTE, EIXO DE ACIONAMENTO, SEDE DE VEDACAO, PARAFUSO ALLEN EM ACO INOXIDAVEL AISI 304. ANEL ORING E GAXETA EM BORRACHA. COM VOLANTE. | 12 | - | UNIDADE | 7211.6 | 86539.2
OBJETO 83 | LOTE 09 - VALVULA BORBOLETA FLANGEADA - AGUA | VALVULA BORBOLETA COM VOLANTE DN=200MMVALVULA BORBOLETA COM VOLANTE DN=200MMVALVULA BORBOLETA COM MECANISMO DE REDUCAO TIPO K (PN 16) COM CABECOTE DN 200MM. PADRAO CONSTRUTIVO E FACE A FACE SEGUNDO A NORMA AMERICANA AWWA C 504 CLASSE 150 B, FLANGEADA CONFORME NBR 7675 (ISSO 2531) DE=384MM, 8 PARAFUSOSO , REVESTIMENTO DE PINTURA EPOXI POLIAMIDA. CORPO, DISCO, TAMPA EM FERRO DUCTIL NBR 6916 CLASSE 42012. EIXO DE SUPORTE, EIXO DE ACIONAMENTO, SEDE DE VEDACAO, PARAFUSO ALLEN EM ACO INOXIDAVEL AISI 304. ANEL ORING E GAXETA EM BORRACHA. COM VOLANTE. | 12 | - | UNIDADE | 7359.92 | 88319.04
OBJETO 84 | LOTE 09 - VALVULA BORBOLETA FLANGEADA - AGUA | VALVULA BORBOLETA COM VOLANTE DN=250MMVALVULA BORBOLETA COM VOLANTE DN=250MMVALVULA BORBOLETA COM MECANISMO DE REDUCAO TIPO K (PN 16) COM CABECOTE DN 250MM. PADRAO CONSTRUTIVO E FACE A FACE SEGUNDO A NORMA AMERICANA AWWA C 504 CLASSE 150 B, FLANGEADA CONFORME NBR 7675 (ISSO 2531) DE=400MM, 12 PARAFUSOSO , REVESTIMENTO DE PINTURA EPOXI POLIAMIDA. CORPO, DISCO, TAMPA EM FERRO DUCTIL NBR 6916 CLASSE 42012. EIXO DE SUPORTE, EIXO DE ACIONAMENTO, SEDE DE VEDACAO, PARAFUSO ALLEN EM ACO INOXIDAVEL AISI 304. ANEL ORING E GAXETA EM BORRACHA. COM VOLANTE. | 12 | - | UNIDADE | 11044.81 | 132537.72
OBJETO 85 | LOTE 10 - VALVULA BORBOLETA WAFER - AGUA | VALVULA BORBOLETA TIPO WAFER COM ALAVANCA, DN 100MM , CONFORME NORMA API 609, CORPO FUNDIDO PARA INSTALAÇÃO ENTRE FLANGES (WAFER) CLASSE 150 DAS NORMAS ANSI, DIN E AWWA, CORPO EM FERRO FUNDIDO NODULAR ASTM A536, SEDE BUNA-N. | 10 | EXCLUSIVO ME / EPP | UNIDADE | 236 | 2360
OBJETO 86 | LOTE 10 - VALVULA BORBOLETA WAFER - AGUA | VALVULA BORBOLETA TIPO WAFER COM ALAVANCA, DN 150MM , CONFORME NORMA API 609, CORPO FUNDIDO PARA INSTALAÇÃO ENTRE FLANGES (WAFER) CLASSE 150 DAS NORMAS ANSI, DIN E AWWA, CORPO EM FERRO FUNDIDO NODULAR ASTM A536, SEDE BUNA-N. | 10 | EXCLUSIVO ME / EPP | UNIDADE | 569.97 | 5699.7
OBJETO 87 | LOTE 10 - VALVULA BORBOLETA WAFER - AGUA | VALVULA BORBOLETA TIPO WAFER COM ALAVANCA, DN 200MM , CONFORME NORMA API 609, CORPO FUNDIDO PARA INSTALAÇÃO ENTRE FLANGES (WAFER) CLASSE 150 DAS NORMAS ANSI, DIN E AWWA, CORPO EM FERRO FUNDIDO NODULAR ASTM A536, SEDE BUNA-N. | 10 | EXCLUSIVO ME / EPP | UNIDADE | 445.8 | 4458
OBJETO 88 | LOTE 11 - VALVULA FLAP - AGUA | VÁLVULA FLAP AÇO CARBONO, FLANGEADA CONFORME ISO 2531 (ou NBR 7675) DN 150MM. | 5 | EXCLUSIVO ME / EPP | UNIDADE | 2700 | 13500
OBJETO 89 | LOTE 11 - VALVULA FLAP - AGUA | VÁLVULA FLAP AÇO CARBONO, FLANGEADA CONFORME ISO 2531 (ou NBR 7675) DN 200MM. | 5 | EXCLUSIVO ME / EPP | UNIDADE | 3201 | 16005
OBJETO 90 | LOTE 11 - VALVULA FLAP - AGUA | VÁLVULA FLAP AÇO CARBONO, FLANGEADA CONFORME ISO 2531 (ou NBR 7675) DN 100MM. | 5 | EXCLUSIVO ME / EPP | UNIDADE | 2079 | 10395
OBJETO 91 | LOTE 12 - VALVULA DE RETENCAO - AGUA | VÁLVULA DE RETENÇÃO HORIZONTAL PARA RETENÇÃO DE FLUIDO EM REFLUXO DE TUBULAÇÕES HORIZONTAIS,PRESSÃO MÁXIMA DE USO PARA ÁGUA: 140 MC.A.. RESISTÊNCIA MECÂNICA PARA RIGIDEZ, DESGASTE E FADIGA OCASIONADOS DURANTE O USO. PASSAGEM PLENA, OCASIONANDO MÍNIMA PERDA DE CARGA.ROSCA NBR 6414 (ISO R7/1). TEMPERATURA MÁXIMA DE TRABALHO: 200 ºC AÇO CARBONO DN 3" | 8 | - | UNIDADE | 697.97 | 5583.76
OBJETO 92 | LOTE 12 - VALVULA DE RETENCAO - AGUA | VÁLVULA DE RETENÇÃO HORIZONTAL PARA RETENÇÃO DE FLUIDO EM REFLUXO DE TUBULAÇÕES HORIZONTAIS,PRESSÃO MÁXIMA DE USO PARA ÁGUA: 140 MC.A.. RESISTÊNCIA MECÂNICA PARA RIGIDEZ, DESGASTE E FADIGA OCASIONADOS DURANTE O USO. PASSAGEM PLENA, OCASIONANDO MÍNIMA PERDA DE CARGA.ROSCA NBR 6414 (ISO R7/1). TEMPERATURA MÁXIMA DE TRABALHO: 200 ºC AÇO CARBONO DN 4" | 8 | - | UNIDADE | 1165.44 | 9323.52
OBJETO 93 | LOTE 12 - VALVULA DE RETENCAO - AGUA | VÁLVULA DE RETENÇÃO HORIZONTAL PARA RETENÇÃO DE FLUIDO EM REFLUXO DE TUBULAÇÕES HORIZONTAIS,PRESSÃO MÁXIMA DE USO PARA ÁGUA: 140 MC.A.. RESISTÊNCIA MECÂNICA PARA RIGIDEZ, DESGASTE E FADIGA OCASIONADOS DURANTE O USO. PASSAGEM PLENA, OCASIONANDO MÍNIMA PERDA DE CARGA.ROSCA NBR 6414 (ISO R7/1). TEMPERATURA MÁXIMA DE TRABALHO: 200 ºC. AÇO CARBONO DN 1 1/2". | 12 | - | UNIDADE | 178.4 | 2140.8
OBJETO 94 | LOTE 12 - VALVULA DE RETENCAO - AGUA | VÁLVULA DE RETENÇÃO HORIZONTAL PARA RETENÇÃO DE FLUIDO EM REFLUXO DE TUBULAÇÕES HORIZONTAIS,PRESSÃO MÁXIMA DE USO PARA ÁGUA: 140 MC.A.. RESISTÊNCIA MECÂNICA PARA RIGIDEZ, DESGASTE E FADIGA OCASIONADOS DURANTE O USO. PASSAGEM PLENA, OCASIONANDO MÍNIMA PERDA DE CARGA.ROSCA NBR 6414 (ISO R7/1). TEMPERATURA MÁXIMA DE TRABALHO: 200 ºC. AÇO CARBONO DN 1 1/4". | 12 | - | UNIDADE | 118.29 | 1419.48
OBJETO 95 | LOTE 12 - VALVULA DE RETENCAO - AGUA | VÁLVULA DE RETENÇÃO HORIZONTAL PARA RETENÇÃO DE FLUIDO EM REFLUXO DE TUBULAÇÕES HORIZONTAIS,PRESSÃO MÁXIMA DE USO PARA ÁGUA: 140 MC.A.. RESISTÊNCIA MECÂNICA PARA RIGIDEZ, DESGASTE E FADIGA OCASIONADOS DURANTE O USO. PASSAGEM PLENA, OCASIONANDO MÍNIMA PERDA DE CARGA.ROSCA NBR 6414 (ISO R7/1). TEMPERATURA MÁXIMA DE TRABALHO: 200 ºC. AÇO CARBONO DN 1". | 23 | - | UNIDADE | 171.83 | 3952.09
OBJETO 96 | LOTE 12 - VALVULA DE RETENCAO - AGUA | VÁLVULA DE RETENÇÃO HORIZONTAL PARA RETENÇÃO DE FLUIDO EM REFLUXO DE TUBULAÇÕES HORIZONTAIS,PRESSÃO MÁXIMA DE USO PARA ÁGUA: 140 MC.A.. RESISTÊNCIA MECÂNICA PARA RIGIDEZ, DESGASTE E FADIGA OCASIONADOS DURANTE O USO. PASSAGEM PLENA, OCASIONANDO MÍNIMA PERDA DE CARGA.ROSCA NBR 6414 (ISO R7/1). TEMPERATURA MÁXIMA DE TRABALHO: 200 ºC. AÇO CARBONO DN 2" | 12 | - | UNIDADE | 175.49 | 2105.88
OBJETO 97 | LOTE 12 - VALVULA DE RETENCAO - AGUA | VÁLVULA DE RETENÇÃO HORIZONTAL PARA RETENÇÃO DE FLUIDO EM REFLUXO DE TUBULAÇÕES HORIZONTAIS,PRESSÃO MÁXIMA DE USO PARA ÁGUA: 140 MC.A.. RESISTÊNCIA MECÂNICA PARA RIGIDEZ, DESGASTE E FADIGA OCASIONADOS DURANTE O USO. PASSAGEM PLENA, OCASIONANDO MÍNIMA PERDA DE CARGA.ROSCA NBR 6414 (ISO R7/1). TEMPERATURA MÁXIMA DE TRABALHO: 200 ºC. AÇO CARBONO DN 3/4". | 23 | - | UNIDADE | 92.65 | 2130.95
OBJETO 98 | LOTE 12 - VALVULA DE RETENCAO - AGUA | VÁLVULA DE RETENÇÃO TIPO DUO-FLOP, FLANGEADA CONFORME ISO 2531 ou NBR 7675, EM AÇO CARBONO, DN6", PN 16" | 4 | - | UNIDADE | 2199 | 8796
OBJETO 99 | LOTE 12 - VALVULA DE RETENCAO - AGUA | VALVULA RETENÇÃO COM CORPO MONTANTE E JUSANTE EM ASTM FLANGEADA, COM O OBTURADOR EM POLIURETANO ATOXIMO, MOLA EM INOX, O'RING BUNA, , DN 100 PN16 NBR 7675 PN16 – DIN 2633 FECHAMENTO RÁPIDO (CLASAR) | 4 | - | UNIDADE | 1200 | 4800
OBJETO 100 | LOTE 12 - VALVULA DE RETENCAO - AGUA | VALVULA RETENÇÃO COM CORPO MONTANTE E JUSANTE EM ASTM FLANGEADA, COM O OBTURADOR EM POLIURETANO ATOXIMO, MOLA EM INOX, O'RING BUNA, , DN 150 PN16 NBR 7675 PN16 – DIN 2633 FECHAMENTO RÁPIDO (CLASAR) | 4 | - | UNIDADE | 2647 | 10588
OBJETO 101 | LOTE 12 - VALVULA DE RETENCAO - AGUA | VALVULA RETENÇÃO COM CORPO MONTANTE E JUSANTE EM ASTM FLANGEADA, COM O OBTURADOR EM POLIURETANO ATOXIMO, MOLA EM INOX, O'RING BUNA, , DN 200 PN16 NBR 7675 PN16 – DIN 2633 FECHAMENTO RÁPIDO (CLASAR) | 4 | - | UNIDADE | 3500 | 14000
OBJETO 102 | LOTE 12 - VALVULA DE RETENCAO - AGUA | VÁLVULA DE RETENÇÃO TIPO DUO-FLOP, FLANGEADA CONFORME ISO 2531 ou NBR 7675, EM AÇO CARBONO, DN4" | 4 | - | UNIDADE | 594.23 | 2376.92
OBJETO 103 | LOTE 12 - VALVULA DE RETENCAO - AGUA | VÁLVULA DE RETENÇÃO HORIZONTAL PARA RETENÇÃO DE FLUIDO EM REFLUXO DE TUBULAÇÕES HORIZONTAIS,PRESSÃO MÁXIMA DE USO PARA ÁGUA: 140 MC.A.. RESISTÊNCIA MECÂNICA PARA RIGIDEZ, DESGASTE E FADIGA OCASIONADOS DURANTE O USO. PASSAGEM PLENA, OCASIONANDO MÍNIMA PERDA DE CARGA.ROSCA NBR 6414 (ISO R7/1). TEMPERATURA MÁXIMA DE TRABALHO: 200 ºC. AÇO CARBONO DN 2.1/2" | 12 | - | UNIDADE | 466.8 | 5601.6
OBJETO 104 | LOTE 13 - VALVULA DE PE COM CRIVO - AGUA | VALVULA DE PE C/ CRIVO COM FLANGE CONFORME ISO 2531 (ou NBR 7675), COM CORPO, SUPORTE DO CRIVO E VÁLVULA COM GUARNIÇÃO EM FERRO DÚCTIL,CRIVO AÇO SAE 1010, 1020 OU SIMILARES VEDAÇÃO COURO OU BORRACHA VULCANIZADA EIXO INOX 410 OU 304 DN 100 PN16 | 10 | EXCLUSIVO ME / EPP | UNIDADE | 1118.61 | 11186.1
OBJETO 105 | LOTE 13 - VALVULA DE PE COM CRIVO - AGUA | VALVULA DE PE C/ CRIVO COM FLANGE CONFORME ISO 2531 (ou NBR 7675), COM CORPO, SUPORTE DO CRIVO E VÁLVULA COM GUARNIÇÃO EM FERRO DÚCTIL,CRIVO AÇO SAE 1010, 1020 OU SIMILARES VEDAÇÃO COURO OU BORRACHA VULCANIZADA EIXO INOX 410 OU 304 DN 150 PN16 | 10 | EXCLUSIVO ME / EPP | UNIDADE | 1118.61 | 11186.1
OBJETO 106 | LOTE 13 - VALVULA DE PE COM CRIVO - AGUA | VALVULA DE PE C/ CRIVO COM FLANGE CONFORME ISO 2531 (ou NBR 7675), COM CORPO, SUPORTE DO CRIVO E VÁLVULA COM GUARNIÇÃO EM FERRO DÚCTIL,CRIVO AÇO SAE 1010, 1020 OU SIMILARES VEDAÇÃO COURO OU BORRACHA VULCANIZADA EIXO INOX 410 OU 304 DN 200 PN10 | 10 | EXCLUSIVO ME / EPP | UNIDADE | 1741 | 17410
OBJETO 107 | LOTE 13 - VALVULA DE PE COM CRIVO - AGUA | VALVULA DE PE C/ CRIVO COM FLANGE CONFORME ISO 2531 (ou NBR 7675), COM CORPO, SUPORTE DO CRIVO E VÁLVULA COM GUARNIÇÃO EM FERRO DÚCTIL,CRIVO AÇO SAE 1010, 1020 OU SIMILARES VEDAÇÃO COURO OU BORRACHA VULCANIZADA EIXO INOX 410 OU 304 DN 250 PN10 | 10 | EXCLUSIVO ME / EPP | UNIDADE | 2733 | 27330
OBJETO 108 | LOTE 14 - VENTOSA - AGUA | VENTOSA SIMPLES C/ FLANGES NBR 7675 (ISO 2531) CORPO FERRO DÚCTIL NBR 6916, CLASSE 42012, TAMPA FERRO DÚCTIL NBR 6916 ,CLASSE 42012, FLUTUADOR ESFÉRICO BORRACHA EPDM, NIPLE DE DESCARGA LATÃO, FLANGE MÓVEL FERRO DÚCTIL NBR 6916 CLASSE 42012. DN 50 PN25. PRESSSÃO DE SERVIÇO 2,5MPA. | 5 | EXCLUSIVO ME / EPP | UNIDADE | 309.43 | 1547.15
OBJETO 109 | LOTE 14 - VENTOSA - AGUA | VENTOSA SIMPLES COM ROSCA VSCR, CORPO FERRO DÚCTIL NBR 6916 CLASSE 42012,TAMPA FERRO DÚCTIL NBR 6916 CLASSE 42012, FLUTUADOR ESFÉRICO BORRACHA EPDM, NIPLE DE DESCARGA LATÃO, BUCHA DE REDUÇÃO FERRO GALVANIZADO DN 1'. PRESSSÃO DE SERVIÇO 2,5MPA. | 5 | EXCLUSIVO ME / EPP | UNIDADE | 298 | 1490
OBJETO 110 | LOTE 14 - VENTOSA - AGUA | VENTOSA SIMPLES COM ROSCA VSCR, CORPO FERRO DÚCTIL NBR 6916 CLASSE 42012,TAMPA FERRO DÚCTIL NBR 6916 CLASSE 42012, FLUTUADOR ESFÉRICO BORRACHA EPDM, NIPLE DE DESCARGA LATÃO, BUCHA DE REDUÇÃO FERRO GALVANIZADO DN 2''. PRESSSÃO DE SERVIÇO 2,5MPA. | 5 | EXCLUSIVO ME / EPP | UNIDADE | 380 | 1900
OBJETO 111 | LOTE 14 - VENTOSA - AGUA | VENTOSA TRÍPLICE FUNÇÃO VTF, CORPO FERRO DÚCTIL NBR 6916 CLASSE 42012, SUPORTE MAIOR FERRO DÚCTIL NBR 6916 CLASSE 42012, TAMPA FERRO DÚCTIL NBR 6916 CLASSE 42012, SUPORTE MENOR FERRO DÚCTIL NBR 6916 CLASSE 42012, BORRACHA EPDM ALUMÍNIO 6 FLUTUADOR MENOR BORRACHA EPDM 7 NIPLE DE DESCARGA LATÃO 8 ANEL DE VEDAÇÃO MAIOR BORRACHA 9 ANEL DE VEDAÇÃO MENOR BORRACHA DN 100 PN16 | 5 | EXCLUSIVO ME / EPP | UNIDADE | 1150 | 5750
OBJETO 112 | LOTE 14 - VENTOSA - AGUA | VENTOSA TRÍPLICE FUNÇÃO VTF, CORPO FERRO DÚCTIL NBR 6916 CLASSE 42012, SUPORTE MAIOR FERRO DÚCTIL NBR 6916 CLASSE 42012, TAMPA FERRO DÚCTIL NBR 6916 CLASSE 42012, SUPORTE MENOR FERRO DÚCTIL NBR 6916 CLASSE 42012, BORRACHA EPDM ALUMÍNIO 6 FLUTUADOR MENOR BORRACHA EPDM 7 NIPLE DE DESCARGA LATÃO 8 ANEL DE VEDAÇÃO MAIOR BORRACHA 9 ANEL DE VEDAÇÃO MENOR BORRACHA DN 150 PN16 | 5 | EXCLUSIVO ME / EPP | UNIDADE | 3293.04 | 16465.2
OBJETO 113 | LOTE 14 - VENTOSA - AGUA | VENTOSA TRÍPLICE FUNÇÃO VTF, CORPO FERRO DÚCTIL NBR 6916 CLASSE 42012, SUPORTE MAIOR FERRO DÚCTIL NBR 6916 CLASSE 42012, TAMPA FERRO DÚCTIL NBR 6916 CLASSE 42012, SUPORTE MENOR FERRO DÚCTIL NBR 6916 CLASSE 42012, BORRACHA EPDM ALUMÍNIO 6 FLUTUADOR MENOR BORRACHA EPDM 7 NIPLE DE DESCARGA LATÃO 8 ANEL DE VEDAÇÃO MAIOR BORRACHA 9 ANEL DE VEDAÇÃO MENOR BORRACHA DN 200 PN16 | 5 | EXCLUSIVO ME / EPP | UNIDADE | 5605.09 | 28025.45
OBJETO 114 | LOTE 15 - RESERVATORIO - AGUA | CAIXA D'AGUA EM POLIETILENO 1.000 LITROS, COM TAMPA. APRESENTAR QUALIDADE, RESISTÊNCIA E CONTAR COM UMA SUPERFÍCIE QUE FACILITE LIMPEZA. . APRESENTAR DURABILIDADE E EXCELENTE QUALIDADE. COR: AZUL. CONFORME NBR: 14799 | 23 | - | UNIDADE | 380 | 8740
OBJETO 115 | LOTE 15 - RESERVATORIO - AGUA | CAIXA D'AGUA EM POLIETILENO 1.500 LITROS, COM TAMPA. APRESENTAR QUALIDADE, RESISTÊNCIA E CONTAR COM UMA SUPERFÍCIE QUE FACILITE LIMPEZA. APRESENTAR DURABILIDADE E EXCELENTE QUALIDADE. COR: AZUL. CONFORME NBR: 14799. | 23 | - | UNIDADE | 1138.99 | 26196.77
OBJETO 116 | LOTE 15 - RESERVATORIO - AGUA | CAIXA D'AGUA EM POLIETILENO 2.000 LITROS, COM TAMPA. APRESENTAR QUALIDADE, RESISTÊNCIA E CONTAR COM UMA SUPERFÍCIE QUE FACILITE LIMPEZA. APRESENTAR DURABILIDADE E EXCELENTE QUALIDADE. COR: AZUL. CONFORME NBR: 14799. | 23 | - | UNIDADE | 1050 | 24150
OBJETO 117 | LOTE 15 - RESERVATORIO - AGUA | RESERVATÓRIO PARA ACUMULAÇÃO DE ÁGUA POTÁVE, FABRICADO EM FIBRA DE VIDRO, CONFORME NORMA NBR 13210, MODELO TANQUE, COM TAMPA DE INSPEÇÃO ROSCÁVEL COM DIÂMETRO MÍNIMO DE 60 CM E COM CAPACIDADES DE ARMAZENAMENTO DE 10.000 LITROS. | 23 | - | UNIDADE | 4639.7 | 106713.1
OBJETO 118 | LOTE 15 - RESERVATORIO - AGUA | RESERVATÓRIO PARA ACUMULAÇÃO DE ÁGUA POTÁVE, FABRICADO EM FIBRA DE VIDRO, CONFORME NORMA NBR 13210, MODELO TANQUE, COM TAMPA DE INSPEÇÃO ROSCÁVEL COM DIÂMETRO MÍNIMO DE 60 CM E COM CAPACIDADES DE ARMAZENAMENTO DE 5.000 LITROS. | 38 | - | UNIDADE | 2898 | 110124
OBJETO 119 | LOTE 15 - RESERVATORIO - AGUA | RESERVATÓRIO PARA ACUMULAÇÃO DE ÁGUA POTÁVEL, FABRICADO EM POLIETILENO, CONFORME A NBR 15.682 OU EM POLIÉSTER REFORÇADO COM FIBRA DE VIDRO, FABRICADO CONFORME NORMA NBR 13210/2005, MODELO TANQUE, COM TAMPA DE INSPEÇÃO ROSCÁVEL COM DIÂMETRO MÍNIMO DE 60 CM E COM CAPACIDADES DE ARMAZENAMENTO DE 15.000 LITROS. | 23 | - | UNIDADE | 7029.42 | 161676.66
OBJETO 120 | LOTE 15 - RESERVATORIO - AGUA | RESERVATÓRIO PARA ACUMULAÇÃO DE ÁGUA POTÁVEL, FABRICADO EM POLIETILENO, CONFORME A NBR 15.682 OU EM POLIÉSTER REFORÇADO COM FIBRA DE VIDRO, FABRICADO CONFORME NORMA NBR 13210/2005, MODELO TANQUE, COM TAMPA DE INSPEÇÃO ROSCÁVEL COM DIÂMETRO MÍNIMO DE 60 CM E COM CAPACIDADES DE ARMAZENAMENTO DE 20.000 LITROS. | 30 | - | UNIDADE | 11045.57 | 331367.1
OBJETO 121 | LOTE 16 - CONEXAO EM PP - AGUA | ADAPTADOR DE COMPRESSAO EM POLIPROPILENO (PP), PARA TUBO EM PEAD, 20 MM X 1/2"(ROSCA MACHO), PARA LIGACAO PREDIAL DE AGUA. CONFORME NORMAS DA NTS 179 E NBR 15803 | 1000 | EXCLUSIVO ME / EPP | UNIDADE | 4.17 | 4170
OBJETO 122 | LOTE 16 - CONEXAO EM PP - AGUA | ADAPTADOR DE COMPRESSAO EM POLIPROPILENO (PP), PARA TUBO EM PEAD, 25 MM X 3/4" (ROSCA MACHO), PARA LIGACAO PREDIAL DE AGUA. CONFORME NORMAS DA NTS 179 E NBR 15804 | 1000 | EXCLUSIVO ME / EPP | UNIDADE | 7.94 | 7940
OBJETO 123 | LOTE 16 - CONEXAO EM PP - AGUA | COLAR DE TOMADA CONTRA PERDAS EM POLIPROPILENO C/TRAVAS SAÍDA ROSC. DN 100 x 3/4". CONFORME NBR 9798 . PRESSÃO INTERNA 1,6MPA (16 KGF/CM2). | 150 | EXCLUSIVO ME / EPP | UNIDADE | 10 | 1500
OBJETO 124 | LOTE 16 - CONEXAO EM PP - AGUA | COLAR DE TOMADA CONTRA PERDAS POLIPROPILENO C/TRAVAS SAÍDA ROSC. BUCHA LATÃO DN 100 x 1/2". CONFORME NBR 9798 . | 150 | EXCLUSIVO ME / EPP | UNIDADE | 19.31 | 2896.5
OBJETO 125 | LOTE 16 - CONEXAO EM PP - AGUA | COLAR DE TOMADA CONTRA PERDAS POLIPROPILENO C/TRAVAS SAÍDA ROSC. BUCHA LATÃO DN 100 x 3/4". CONFORME NBR 9798 . | 150 | EXCLUSIVO ME / EPP | UNIDADE | 19.3 | 2895
OBJETO 126 | LOTE 16 - CONEXAO EM PP - AGUA | COLAR DE TOMADA CONTRA PERDAS POLIPROPILENO C/TRAVAS SAÍDA ROSC. BUCHA LATÃO DN 50 x 1/2". CONFORME NBR 9798 . | 150 | EXCLUSIVO ME / EPP | UNIDADE | 7.51 | 1126.5
OBJETO 127 | LOTE 16 - CONEXAO EM PP - AGUA | COLAR DE TOMADA CONTRA PERDAS POLIPROPILENO C/TRAVAS SAÍDA ROSC. BUCHA LATÃO DN 75 x 3/4". CONFORME NBR 9798 . | 150 | EXCLUSIVO ME / EPP | UNIDADE | 8.2 | 1230
OBJETO 128 | LOTE 16 - CONEXAO EM PP - AGUA | COLAR DE TOMADA CONTRA PERDAS POLIPROPILENO C/TRAVAS SAÍDA ROSC. . BUCHA LATÃO DN 50 x 3/4". CONFORME NBR 9798 . | 150 | EXCLUSIVO ME / EPP | UNIDADE | 7.99 | 1198.5
OBJETO 129 | LOTE 16 - CONEXAO EM PP - AGUA | COLAR DE TOMADA CONTRA PERDAS POLIPROPILENO C/TRAVAS SAÍDA ROSC. BUCHA LATÃO DN 75 x 1/2". CONFORME NBR 9798 . | 150 | EXCLUSIVO ME / EPP | UNIDADE | 13 | 1950
OBJETO 130 | LOTE 16 - CONEXAO EM PP - AGUA | COLAR DE TOMADA CONTRA PERDAS POLIPROPILENO C/TRAVAS SAÍDA ROSC. DN 100 x 1/2". CONFORME NBR 9798. PRESSÃO INTERNA 1,6MPA (16 KGF/CM2). | 150 | EXCLUSIVO ME / EPP | UNIDADE | 61.92 | 9288
OBJETO 131 | LOTE 16 - CONEXAO EM PP - AGUA | COLAR DE TOMADA CONTRA PERDAS POLIPROPILENO C/TRAVAS SAÍDA ROSC. DN 32 x 1/2". CONFORME NBR 9798. PRESSÃO INTERNA 1,6MPA (16 KGF/CM2). | 150 | EXCLUSIVO ME / EPP | UNIDADE | 6.34 | 951
OBJETO 132 | LOTE 16 - CONEXAO EM PP - AGUA | COLAR DE TOMADA CONTRA PERDAS POLIPROPILENO C/TRAVAS SAÍDA ROSC. DN 32 x 3/4". CONFORME NBR 9798.PRESSÃO INTERNA 1,6MPA (16 KGF/CM2). | 150 | EXCLUSIVO ME / EPP | UNIDADE | 7.15 | 1072.5
OBJETO 133 | LOTE 16 - CONEXAO EM PP - AGUA | COLAR DE TOMADA CONTRA PERDAS POLIPROPILENO C/TRAVAS SAÍDA ROSC. DN 50 x 1/2". CONFORME NBR 9798. PRESSÃO INTERNA 1,6MPA (16 KGF/CM2). | 150 | EXCLUSIVO ME / EPP | UNIDADE | 7.78 | 1167
OBJETO 134 | LOTE 16 - CONEXAO EM PP - AGUA | COLAR DE TOMADA CONTRA PERDAS POLIPROPILENO C/TRAVAS SAÍDA ROSC. DN 50 x 3/4". CONFORME NBR 9798. PRESSÃO INTERNA 1,6MPA (16 KGF/CM2). | 150 | EXCLUSIVO ME / EPP | UNIDADE | 9.78 | 1467
OBJETO 135 | LOTE 16 - CONEXAO EM PP - AGUA | COTOVELO DE COMPRESSÃO 90°, ENGATE RÁPIDO – LIGAÇÃO MECÂNICA COM COLARINHO FLANGEADO, EM PP (POLIPROPILENO), PARA TUBO DE PEAD (POLIETILENO DE ALTA DENSIDADE) COM DE=20MM, PRESSÃO DE TRABALHO DE ATÉ 16BAR. CONFORME ISO 4427 E A NBR 15593. | 10 | EXCLUSIVO ME / EPP | UNIDADE | 5.07 | 50.7
OBJETO 136 | LOTE 16 - CONEXAO EM PP - AGUA | COTOVELO DE COMPRESSÃO 90°, ENGATE RÁPIDO – LIGAÇÃO MECÂNICA COM COLARINHO FLANGEADO, EM PP (POLIPROPILENO), PARA TUBO DE PEAD (POLIETILENO DE ALTA DENSIDADE) COM DE=32MM, PRESSÃO DE TRABALHO DE ATÉ 16BAR. CONFORME ISO 4427 E A NBR 15593. | 10 | EXCLUSIVO ME / EPP | UNIDADE | 7.17 | 71.7
OBJETO 137 | LOTE 16 - CONEXAO EM PP - AGUA | COTOVELO/JOELHO 90 GRAUS, EM POLIPROPILENO, PN 16, PARA TUBOS PEAD, 20 X 20 MM - LIGACAO PREDIAL DE AGUA | 10 | EXCLUSIVO ME / EPP | UNIDADE | 5.07 | 50.7
OBJETO 138 | LOTE 16 - CONEXAO EM PP - AGUA | COTOVELO/JOELHO COM ADAPTADOR, 90 GRAUS, EM POLIPROPILENO, PN 16, PARA TUBOS PEAD, 20 MM X 1/2" - LIGACAO PREDIAL DE AGUA | 10 | EXCLUSIVO ME / EPP | UNIDADE | 4.07 | 40.7
OBJETO 139 | LOTE 16 - CONEXAO EM PP - AGUA | TE DE SERVIÇO INTEGRADO PP ARTICULADO - PN 16 NTS 175 NBR 15803, PARA REDES EM PEAD DIÂMETRO EXTERNO 110mm x 20mm | 300 | EXCLUSIVO ME / EPP | UNIDADE | 111.9 | 33570
OBJETO 140 | LOTE 17 - COLAR DE TOMADA PVC TRAVAS E ADAPTADOR BOLSA/ROSCA - AGUA | ADAPTADOR DE PVC RIGIDO 6,3, CLASSE 20, COR MARROM, COM BOLSA E ROSCA, JUNTA ELASTICA, FORNECIDO COM ANEL DE BORRACHA, PARA ADUCAO E DISTRIBUICAO DE AGUA FRIA NBR-5647, FABRICADO CONFORME NBR-9815 E NBR-10351, DN 100 / DE 110 MM X 4" | 75 | - | UNIDADE | 72.34 | 5425.5
OBJETO 141 | LOTE 17 - COLAR DE TOMADA PVC TRAVAS E ADAPTADOR BOLSA/ROSCA - AGUA | ADAPTADOR DE PVC RÍGIDO, COM AS SEGUINTES CARACTERÍSTICAS:-CLASSE 20 (PN-1,0 MPA);-COR MARROM;- COM BOLSA E ROSCA;-JUNTA ELÁSTICA;-FORNECIDO COM ANEL DE BORRACHA;-PARA ADUÇÃO E DISTRIBUIÇÃO DE ÁGUA FRIA NBR-5647;-FABRICADO CONFORME NBR-9815 E NBR-10351;-DN 50/ DE 60 MM X 2" | 75 | - | UNIDADE | 24.96 | 1872
OBJETO 142 | LOTE 17 - COLAR DE TOMADA PVC TRAVAS E ADAPTADOR BOLSA/ROSCA - AGUA | ADAPTADOR DE PVC RIGIDO, COM AS SEGUINTES CARACTERÍSTICAS:-CLASSE 20 (PN-1,0 MPA);-COR MARROM;- COM BOLSA E ROSCA;-JUNTA ELÁSTICA;-FORNECIDO COM ANEL DE BORRACHA;-PARA ADUÇÃO E DISTRIBUIÇÃO DE ÁGUA FRIA NBR-5647;-FABRICADO CONFORME NBR-9815 E NBR-10351;-DN 75/ DE 85 MM X 3" | 75 | - | UNIDADE | 53.9 | 4042.5
OBJETO 143 | LOTE 17 - COLAR DE TOMADA PVC TRAVAS E ADAPTADOR BOLSA/ROSCA - AGUA | ADAPTADOR PVC SOLDAVEL CURTO COM BOLSA E ROSCA, 110 MM X 4", PARA AGUA FRIA. Pressão de serviço (a 20ºC): 10,0 Kgf/cm² (100 m.c.a.). Conforme NBR 5648/99. | 150 | - | UNIDADE | 39.37 | 5905.5
OBJETO 144 | LOTE 17 - COLAR DE TOMADA PVC TRAVAS E ADAPTADOR BOLSA/ROSCA - AGUA | ADAPTADOR PVC SOLDAVEL CURTO COM BOLSA E ROSCA, 20 MM X 1/2", PARA AGUA FRIA. Pressão de serviço (a 20ºC): 7,5 Kgf/cm² (75 m.c.a.). Conforme NBR 5648/99. | 3000 | - | UNIDADE | 0.64 | 1920
OBJETO 145 | LOTE 17 - COLAR DE TOMADA PVC TRAVAS E ADAPTADOR BOLSA/ROSCA - AGUA | ADAPTADOR PVC SOLDAVEL CURTO COM BOLSA E ROSCA, 25 MM X 3/4", PARA AGUA FRIA. Pressão de serviço (a 20ºC): 7,5 Kgf/cm² (75 m.c.a.). Conforme NBR 5648/99 | 2250 | - | UNIDADE | 0.85 | 1912.5
OBJETO 146 | LOTE 17 - COLAR DE TOMADA PVC TRAVAS E ADAPTADOR BOLSA/ROSCA - AGUA | ADAPTADOR PVC SOLDAVEL CURTO COM BOLSA E ROSCA, 32 MM X 1", PARA AGUA FRIA. Pressão de serviço (a 20ºC): 7,5 Kgf/cm² (75 m.c.a.). Conforme NBR 5648/99 | 1125 | - | UNIDADE | 1.57 | 1766.25
OBJETO 147 | LOTE 17 - COLAR DE TOMADA PVC TRAVAS E ADAPTADOR BOLSA/ROSCA - AGUA | ADAPTADOR PVC SOLDAVEL CURTO COM BOLSA E ROSCA, 40 MM X 1 1/4", PARA AGUA FRIA. Pressão de serviço (a 20ºC): 7,5 Kgf/cm² (75 m.c.a.). Conforme NBR 5648/99 | 450 | - | UNIDADE | 3.26 | 1467
OBJETO 148 | LOTE 17 - COLAR DE TOMADA PVC TRAVAS E ADAPTADOR BOLSA/ROSCA - AGUA | ADAPTADOR PVC SOLDAVEL CURTO COM BOLSA E ROSCA, 50 MM X 1 1/4", PARA AGUA FRIA. Pressão de serviço (a 20ºC): 7,5 Kgf/cm² (75 m.c.a.). Conforme NBR 5648/99. | 113 | - | UNIDADE | 8.96 | 1012.48
OBJETO 149 | LOTE 17 - COLAR DE TOMADA PVC TRAVAS E ADAPTADOR BOLSA/ROSCA - AGUA | ADAPTADOR PVC SOLDAVEL CURTO COM BOLSA E ROSCA, 50 MM X1 1/2", PARA AGUA FRIA. . Pressão de serviço (a 20ºC): 7,5 Kgf/cm² (75 m.c.a.).Conforme NBR 5648/99. | 450 | - | UNIDADE | 4.97 | 2236.5
OBJETO 150 | LOTE 17 - COLAR DE TOMADA PVC TRAVAS E ADAPTADOR BOLSA/ROSCA - AGUA | ADAPTADOR PVC SOLDAVEL CURTO COM BOLSA E ROSCA, 60 MM X 2", PARA AGUA FRIA. . Pressão de serviço (a 20ºC): 10,0 Kgf/cm² (100 m.c.a.). Conforme NBR 5648/99 | 450 | - | UNIDADE | 9.82 | 4419
OBJETO 151 | LOTE 17 - COLAR DE TOMADA PVC TRAVAS E ADAPTADOR BOLSA/ROSCA - AGUA | ADAPTADOR PVC SOLDAVEL CURTO COM BOLSA E ROSCA, 75 MM X 2 1/2", PARA AGUA FRIA. . Pressão de serviço (a 20ºC): 10,0 Kgf/cm² (100 m.c.a.). Conforme NBR 5648/99 | 300 | - | UNIDADE | 17.92 | 5376
OBJETO 152 | LOTE 17 - COLAR DE TOMADA PVC TRAVAS E ADAPTADOR BOLSA/ROSCA - AGUA | ADAPTADOR PVC SOLDAVEL CURTO COM BOLSA E ROSCA, 85 MM X 3", PARA AGUA FRIA. Pressão de serviço (a 20ºC): 7,5 Kgf/cm² (75 m.c.a.). Conforme NBR 5648/99. | 300 | - | UNIDADE | 23.55 | 7065
OBJETO 153 | LOTE 17 - COLAR DE TOMADA PVC TRAVAS E ADAPTADOR BOLSA/ROSCA - AGUA | ADAPTADOR PVC SOLDAVEL, COM FLANGE LIVRE, 110 MM X 4", PARA CAIXA D' ÁGUA. Pressão de serviço (a 20ºC): 10,0 Kgf/cm² (100 m.c.a.). Conforme NBR 5648/99. | 75 | - | UNIDADE | 246.34 | 18475.5
OBJETO 154 | LOTE 17 - COLAR DE TOMADA PVC TRAVAS E ADAPTADOR BOLSA/ROSCA - AGUA | ADAPTADOR PVC SOLDAVEL, COM FLANGE LIVRE, 25 MM X 3/4", PARA CAIXA D' ÁGUA. Pressão de serviço (a 20ºC): 7,5 Kgf/cm² (75 m.c.a.). Conforme NBR 5648/99. | 75 | - | UNIDADE | 13.67 | 1025.25
OBJETO 155 | LOTE 17 - COLAR DE TOMADA PVC TRAVAS E ADAPTADOR BOLSA/ROSCA - AGUA | ADAPTADOR PVC SOLDAVEL, COM FLANGE LIVRE, 32 MM X 1", PARA CAIXA D' AGUA. Pressão de serviço (a 20ºC): 7,5 Kgf/cm² (75 m.c.a.) Conforme NBR 5648/99. | 75 | - | UNIDADE | 11.16 | 837
OBJETO 156 | LOTE 17 - COLAR DE TOMADA PVC TRAVAS E ADAPTADOR BOLSA/ROSCA - AGUA | ADAPTADOR PVC SOLDAVEL, COM FLANGE LIVRE, 40 MM X 1 1/4", PARA CAIXA D' AGUA. Pressão de serviço (a 20ºC): 7,5 Kgf/cm² (75 m.c.a.) Conforme NBR 5648/99. | 75 | - | UNIDADE | 28.64 | 2148
OBJETO 157 | LOTE 17 - COLAR DE TOMADA PVC TRAVAS E ADAPTADOR BOLSA/ROSCA - AGUA | ADAPTADOR PVC SOLDAVEL, COM FLANGE LIVRE, 50 MM X 1 1/2", PARA CAIXA D' ÁGUA. Pressão de serviço (a 20ºC): 7,5 Kgf/cm² (75 m.c.a.). Conforme NBR 5648/99. | 75 | - | UNIDADE | 30.5 | 2287.5
OBJETO 158 | LOTE 17 - COLAR DE TOMADA PVC TRAVAS E ADAPTADOR BOLSA/ROSCA - AGUA | ADAPTADOR PVC SOLDAVEL, COM FLANGE LIVRE, 60 MM X 2", PARA CAIXA D' AGUA. Pressão de serviço (a 20ºC): 10,0 Kgf/cm² (100 m.c.a.). Conforme NBR 5648/99. | 75 | - | UNIDADE | 45 | 3375
OBJETO 159 | LOTE 17 - COLAR DE TOMADA PVC TRAVAS E ADAPTADOR BOLSA/ROSCA - AGUA | ADAPTADOR PVC SOLDAVEL, COM FLANGE LIVRE, 75 MM X 2 1/2", PARA CAIXA D' ÁGUA. Pressão de serviço (a 20ºC): 7,5 Kgf/cm² (75 m.c.a.). Conforme NBR 5648/99. | 75 | - | UNIDADE | 208.86 | 15664.5
OBJETO 160 | LOTE 17 - COLAR DE TOMADA PVC TRAVAS E ADAPTADOR BOLSA/ROSCA - AGUA | ADAPTADOR PVC SOLDAVEL, COM FLANGE LIVRE, 85 MM X 3", PARA CAIXA D' AGUA. Pressão de serviço (a 20ºC): 10,0 Kgf/cm² (100 m.c.a.). Conforme NBR 5648/99. | 75 | - | UNIDADE | 309.19 | 23189.25
OBJETO 161 | LOTE 17 - COLAR DE TOMADA PVC TRAVAS E ADAPTADOR BOLSA/ROSCA - AGUA | COLAR TOMADA PVC, COM TRAVAS, SAIDA COM ROSCA, DE 32 MM X 3/4",PARA LIGACAO PREDIAL DE AGUA. CONFORME ABNT NBR 10930. | 225 | - | UNIDADE | 7.29 | 1640.25
OBJETO 162 | LOTE 17 - COLAR DE TOMADA PVC TRAVAS E ADAPTADOR BOLSA/ROSCA - AGUA | COLAR TOMADA PVC, COM TRAVAS, SAIDA COM ROSCA, DE 50 MM X 3/4", PARA LIGACAO PREDIAL DE AGUA. CONFORME ABNT NBR 10930. | 225 | - | UNIDADE | 10.08 | 2268
OBJETO 163 | LOTE 17 - COLAR DE TOMADA PVC TRAVAS E ADAPTADOR BOLSA/ROSCA - AGUA | COLAR TOMADA PVC, COM TRAVAS, SAIDA COM ROSCA, DE 110 MM X 1/2" PARA LIGACAO PREDIAL DE AGUA. CONFORME ABNT NBR 10930. | 225 | - | UNIDADE | 18.2 | 4095
OBJETO 164 | LOTE 17 - COLAR DE TOMADA PVC TRAVAS E ADAPTADOR BOLSA/ROSCA - AGUA | COLAR TOMADA PVC, COM TRAVAS, SAIDA COM ROSCA, DE 110 MM X 3/4", PARA LIGACAO PREDIAL DE AGUA. CONFORME ABNT NBR 10930. | 225 | - | UNIDADE | 23.79 | 5352.75
OBJETO 165 | LOTE 17 - COLAR DE TOMADA PVC TRAVAS E ADAPTADOR BOLSA/ROSCA - AGUA | COLAR TOMADA PVC, COM TRAVAS, SAIDA COM ROSCA, DE 32 MM X 1/2" ,PARA LIGACAO PREDIAL DE AGUA. CONFORME ABNT NBR 10930. | 225 | - | UNIDADE | 7.15 | 1608.75
OBJETO 166 | LOTE 17 - COLAR DE TOMADA PVC TRAVAS E ADAPTADOR BOLSA/ROSCA - AGUA | COLAR TOMADA PVC, COM TRAVAS, SAIDA COM ROSCA, DE 40 MM X 1/2" PARA LIGACAO PREDIAL DE AGUA. CONFORME ABNT NBR 10930. | 225 | - | UNIDADE | 6.93 | 1559.25
OBJETO 167 | LOTE 17 - COLAR DE TOMADA PVC TRAVAS E ADAPTADOR BOLSA/ROSCA - AGUA | COLAR TOMADA PVC, COM TRAVAS, SAIDA COM ROSCA, DE 40 MM X 3/4", PARA LIGACAO PREDIAL DE AGUA. CONFORME ABNT NBR 10930. | 225 | - | UNIDADE | 8.47 | 1905.75
OBJETO 168 | LOTE 17 - COLAR DE TOMADA PVC TRAVAS E ADAPTADOR BOLSA/ROSCA - AGUA | COLAR TOMADA PVC, COM TRAVAS, SAIDA COM ROSCA, DE 50 MM X 1/2" PARA LIGACAO PREDIAL DE AGUA. CONFORME ABNT NBR 10930. | 225 | - | UNIDADE | 7.78 | 1750.5
OBJETO 169 | LOTE 17 - COLAR DE TOMADA PVC TRAVAS E ADAPTADOR BOLSA/ROSCA - AGUA | COLAR TOMADA PVC, COM TRAVAS, SAIDA COM ROSCA, DE 60 MM X 1/2" PARA LIGACAO PREDIAL DE AGUA. CONFORME ABNT NBR 10930. | 225 | - | UNIDADE | 9.63 | 2166.75
OBJETO 170 | LOTE 17 - COLAR DE TOMADA PVC TRAVAS E ADAPTADOR BOLSA/ROSCA - AGUA | COLAR TOMADA PVC, COM TRAVAS, SAIDA COM ROSCA, DE 75 MM X 1/2" PARA LIGACAO PREDIAL DE AGUA. CONFORME ABNT NBR 10930. | 225 | - | UNIDADE | 14.14 | 3181.5
OBJETO 171 | LOTE 17 - COLAR DE TOMADA PVC TRAVAS E ADAPTADOR BOLSA/ROSCA - AGUA | COLAR TOMADA PVC, COM TRAVAS, SAIDA COM ROSCA, DE 75 MM X 3/4", PARA LIGACAO PREDIAL DE AGUA. CONFORME ABNT NBR 10930. | 225 | - | UNIDADE | 14.23 | 3201.75
OBJETO 172 | LOTE 17 - COLAR DE TOMADA PVC TRAVAS E ADAPTADOR BOLSA/ROSCA - AGUA | COLAR TOMADA PVC, COM TRAVAS, SAIDA COM ROSCA, DE 85 MM X 1/2", PARA LIGACAO PREDIAL DE AGUA. CONFORME ABNT NBR 10930. | 225 | - | UNIDADE | 12 | 2700
OBJETO 173 | LOTE 17 - COLAR DE TOMADA PVC TRAVAS E ADAPTADOR BOLSA/ROSCA - AGUA | COLAR TOMADA PVC, COM TRAVAS, SAIDA COM ROSCA, DE 85 MM X 3/4", PARA LIGACAO PREDIAL DE AGUA. CONFORME ABNT NBR 10930. | 225 | - | UNIDADE | 16.98 | 3820.5
OBJETO 174 | LOTE 17 - COLAR DE TOMADA PVC TRAVAS E ADAPTADOR BOLSA/ROSCA - AGUA | COLAR TOMADA PVC, COM TRAVAS, SAIDA COM ROSCA, DE60 MM X 3/4", PARA LIGACAO PREDIAL DE AGUA. CONFORME ABNT NBR 10930. | 225 | - | UNIDADE | 11.45 | 2576.25
OBJETO 175 | LOTE 18 - TUBO E CONEXOES SOLDAVEL - AGUA | CURVA LONGA 45°X 110MM PVC SOLDÁVEL - Resistente a produtos químicos, não sofrendo corrosão. Pressão máxima de serviço: de 20 a 50mm 7,5 kgf/cm² (75 m.c.a) 10 kgf/cm² (100 m.c.a), temperatura de 20ºC. Atende à NBR 5626 - instalação predial de água fria. | 75 | - | UNIDADE | 129.19 | 9689.25
OBJETO 176 | LOTE 18 - TUBO E CONEXOES SOLDAVEL - AGUA | CURVA LONGA 45°X 20MM PVC SOLDÁVEL - Resistente a produtos químicos, não sofrendo corrosão. Pressão máxima de serviço: de 20 a 50mm 7,5 kgf/cm² (75 m.c.a) 10 kgf/cm² (100 m.c.a), temperatura de 20ºC. Atende à NBR 5626 - instalação predial de água fria. | 75 | - | UNIDADE | 3.5 | 262.5
OBJETO 177 | LOTE 18 - TUBO E CONEXOES SOLDAVEL - AGUA | CURVA LONGA 45°X 25MM PVC SOLDÁVEL - Resistente a produtos químicos, não sofrendo corrosão. Pressão máxima de serviço: de 20 a 50mm 7,5 kgf/cm² (75 m.c.a) 10 kgf/cm² (100 m.c.a), temperatura de 20ºC. Atende à NBR 5626 - instalação predial de água fria. | 75 | - | UNIDADE | 1.65 | 123.75
OBJETO 178 | LOTE 18 - TUBO E CONEXOES SOLDAVEL - AGUA | CURVA LONGA 45°X 32MM PVC SOLDÁVEL - Resistente a produtos químicos, não sofrendo corrosão. Pressão máxima de serviço: de 20 a 50mm 7,5 kgf/cm² (75 m.c.a) 10 kgf/cm² (100 m.c.a), temperatura de 20ºC. Atende à NBR 5626 - instalação predial de água fria. | 75 | - | UNIDADE | 3.9 | 292.5
OBJETO 179 | LOTE 18 - TUBO E CONEXOES SOLDAVEL - AGUA | CURVA LONGA 45°X 40MM PVC SOLDÁVEL - Resistente a produtos químicos, não sofrendo corrosão. Pressão máxima de serviço: de 20 a 50mm 7,5 kgf/cm² (75 m.c.a) 10 kgf/cm² (100 m.c.a), temperatura de 20ºC. Atende à NBR 5626 - instalação predial de água fria. | 75 | - | UNIDADE | 4.76 | 357
OBJETO 180 | LOTE 18 - TUBO E CONEXOES SOLDAVEL - AGUA | CURVA LONGA 45°X 50MM PVC SOLDÁVEL - Resistente a produtos químicos, não sofrendo corrosão. Pressão máxima de serviço: de 20 a 50mm 7,5 kgf/cm² (75 m.c.a) 10 kgf/cm² (100 m.c.a), temperatura de 20ºC. Atende à NBR 5626 - instalação predial de água fria. | 75 | - | UNIDADE | 8 | 600
OBJETO 181 | LOTE 18 - TUBO E CONEXOES SOLDAVEL - AGUA | CURVA LONGA 45°X 60MM PVC SOLDÁVEL - Resistente a produtos químicos, não sofrendo corrosão. Pressão máxima de serviço: de 20 a 50mm 7,5 kgf/cm² (75 m.c.a) 10 kgf/cm² (100 m.c.a), temperatura de 20ºC. Atende à NBR 5626 - instalação predial de água fria. | 75 | - | UNIDADE | 32 | 2400
OBJETO 182 | LOTE 18 - TUBO E CONEXOES SOLDAVEL - AGUA | CURVA LONGA 45°X 75MM PVC SOLDÁVEL - Resistente a produtos químicos, não sofrendo corrosão. Pressão máxima de serviço: de 20 a 50mm 7,5 kgf/cm² (75 m.c.a) 10 kgf/cm² (100 m.c.a), temperatura de 20ºC. Atende à NBR 5626 - instalação predial de água fria. | 75 | - | UNIDADE | 33.84 | 2538
OBJETO 183 | LOTE 18 - TUBO E CONEXOES SOLDAVEL - AGUA | CURVA LONGA 45°X 85MM PVC SOLDÁVEL - Resistente a produtos químicos, não sofrendo corrosão. Pressão máxima de serviço: de 20 a 50mm 7,5 kgf/cm² (75 m.c.a) 10 kgf/cm² (100 m.c.a), temperatura de 20ºC. Atende à NBR 5626 - instalação predial de água fria. | 75 | - | UNIDADE | 88.92 | 6669
OBJETO 184 | LOTE 18 - TUBO E CONEXOES SOLDAVEL - AGUA | CURVA LONGA 90°X 110MM PVC SOLDÁVEL - Resistente a produtos químicos, não sofrendo corrosão. Pressão máxima de serviço: de 20 a 50mm 7,5 kgf/cm² (75 m.c.a) 10 kgf/cm² (100 m.c.a), temperatura de 20ºC. Atende à NBR 5626 - instalação predial de água fria. | 75 | - | UNIDADE | 167.1 | 12532.5
OBJETO 185 | LOTE 18 - TUBO E CONEXOES SOLDAVEL - AGUA | CURVA LONGA 90°X 20MM PVC SOLDÁVEL - Resistente a produtos químicos, não sofrendo corrosão. Pressão máxima de serviço: de 20 a 50mm 7,5 kgf/cm² (75 m.c.a) 10 kgf/cm² (100 m.c.a), temperatura de 20ºC. Atende à NBR 5626 - instalação predial de água fria. | 75 | - | UNIDADE | 2.19 | 164.25
OBJETO 186 | LOTE 18 - TUBO E CONEXOES SOLDAVEL - AGUA | CURVA LONGA 90°X 25MM PVC SOLDÁVEL - Resistente a produtos químicos, não sofrendo corrosão. Pressão máxima de serviço: de 20 a 50mm 7,5 kgf/cm² (75 m.c.a) 10 kgf/cm² (100 m.c.a), temperatura de 20ºC. Atende à NBR 5626 - instalação predial de água fria. | 75 | - | UNIDADE | 2.3 | 172.5
OBJETO 187 | LOTE 18 - TUBO E CONEXOES SOLDAVEL - AGUA | CURVA LONGA 90°X 32MM PVC SOLDÁVEL - Resistente a produtos químicos, não sofrendo corrosão. Pressão máxima de serviço: de 20 a 50mm 7,5 kgf/cm² (75 m.c.a) 10 kgf/cm² (100 m.c.a), temperatura de 20ºC. Atende à NBR 5626 - instalação predial de água fria. | 75 | - | UNIDADE | 5.69 | 426.75
OBJETO 188 | LOTE 18 - TUBO E CONEXOES SOLDAVEL - AGUA | CURVA LONGA 90°X 40MM PVC SOLDÁVEL - Resistente a produtos químicos, não sofrendo corrosão. Pressão máxima de serviço: de 20 a 50mm 7,5 kgf/cm² (75 m.c.a) 10 kgf/cm² (100 m.c.a), temperatura de 20ºC. Atende à NBR 5626 - instalação predial de água fria. | 75 | - | UNIDADE | 9.98 | 748.5
OBJETO 189 | LOTE 18 - TUBO E CONEXOES SOLDAVEL - AGUA | CURVA LONGA 90°X 50MM PVC SOLDÁVEL - Resistente a produtos químicos, não sofrendo corrosão. Pressão máxima de serviço: de 20 a 50mm 7,5 kgf/cm² (75 m.c.a) 10 kgf/cm² (100 m.c.a), temperatura de 20ºC. Atende à NBR 5626 - instalação predial de água fria. | 75 | - | UNIDADE | 12 | 900
OBJETO 190 | LOTE 18 - TUBO E CONEXOES SOLDAVEL - AGUA | CURVA LONGA 90°X 60MM PVC SOLDÁVEL - Resistente a produtos químicos, não sofrendo corrosão. Pressão máxima de serviço: de 20 a 50mm 7,5 kgf/cm² (75 m.c.a) 10 kgf/cm² (100 m.c.a), temperatura de 20ºC. Atende à NBR 5626 - instalação predial de água fria. | 75 | - | UNIDADE | 20.18 | 1513.5
OBJETO 191 | LOTE 18 - TUBO E CONEXOES SOLDAVEL - AGUA | CURVA LONGA 90°X 75MM PVC SOLDÁVEL - Resistente a produtos químicos, não sofrendo corrosão. Pressão máxima de serviço: de 20 a 50mm 7,5 kgf/cm² (75 m.c.a) 10 kgf/cm² (100 m.c.a), temperatura de 20ºC. Atende à NBR 5626 - instalação predial de água fria. | 75 | - | UNIDADE | 47.65 | 3573.75
OBJETO 192 | LOTE 18 - TUBO E CONEXOES SOLDAVEL - AGUA | CURVA LONGA 90°X 85MM PVC SOLDÁVEL - Resistente a produtos químicos, não sofrendo corrosão. Pressão máxima de serviço: de 20 a 50mm 7,5 kgf/cm² (75 m.c.a) 10 kgf/cm² (100 m.c.a), temperatura de 20ºC. Atende à NBR 5626 - instalação predial de água fria. | 75 | - | UNIDADE | 99 | 7425
OBJETO 193 | LOTE 18 - TUBO E CONEXOES SOLDAVEL - AGUA | BUCHA RED PVC SOLD LONGA DE 60X25MM M01.140 UN BUCHA DE REDUCAO PVC RIGIDO SOLDAVEL, LONGA, PN-1,0 MPA, COR MARROM, PARA CONDUCAO DE AGUA FRIA, FABRICADO CONFORME NBR-5648, DE 60 X 25 MM. | 150 | - | UNIDADE | 10.71 | 1606.5
OBJETO 194 | LOTE 18 - TUBO E CONEXOES SOLDAVEL - AGUA | ANEL DE BORRACHA NATURAL, SINTÉTICA OU AINDA DE ADEQUADA MISTURA DE AMBAS PARA TUBO PVC 110MM. CONFORME NBR 5647 / 6588 | 225 | - | UNIDADE | 3.9 | 877.5
OBJETO 195 | LOTE 18 - TUBO E CONEXOES SOLDAVEL - AGUA | ANEL DE BORRACHA NATURAL, SINTÉTICA OU AINDA DE ADEQUADA MISTURA DE AMBAS PARA TUBO PVC 40MM. CONFORME NBR 5647 / 6588. | 375 | - | UNIDADE | 1.93 | 723.75
OBJETO 196 | LOTE 18 - TUBO E CONEXOES SOLDAVEL - AGUA | ANEL DE BORRACHA NATURAL, SINTÉTICA OU AINDA DE ADEQUADA MISTURA DE AMBAS PARA TUBO PVC 50MM. CONFORME NBR 5647 / 6588. | 375 | - | UNIDADE | 1.6 | 600
OBJETO 197 | LOTE 18 - TUBO E CONEXOES SOLDAVEL - AGUA | ANEL DE BORRACHA NATURAL, SINTÉTICA OU AINDA DE ADEQUADA MISTURA DE AMBAS PARA TUBO PVC 60MM. CONFORME NBR 5647 / 6588. | 375 | - | UNIDADE | 4.05 | 1518.75
OBJETO 198 | LOTE 18 - TUBO E CONEXOES SOLDAVEL - AGUA | ANEL DE BORRACHA NATURAL, SINTÉTICA OU AINDA DE ADEQUADA MISTURA DE AMBAS PARA TUBO PVC 75MM. CONFORME NBR 5647 / 6588. | 375 | - | UNIDADE | 2.66 | 997.5
OBJETO 199 | LOTE 18 - TUBO E CONEXOES SOLDAVEL - AGUA | ANEL DE BORRACHA NATURAL, SINTÉTICA OU AINDA DE ADEQUADA MISTURA DE AMBAS PARA TUBO PVC 85MM. CONFORME NBR 5647 / 6588 | 375 | - | UNIDADE | 5.75 | 2156.25
OBJETO 200 | LOTE 18 - TUBO E CONEXOES SOLDAVEL - AGUA | BUCHA DE REDUÇÃO CURTA DE PVC 6,3 SOLDÁVEL, COM AS SEGUINTESCARACTERÍSTICAS;-PN-0,75 MPA;- COR MARROM;-PARA CONDUÇÃO DE ÁGUA FRIA;-FABRICADO CONFORME NBR-5648;-DN 25 X 20 MM. | 1500 | - | UNIDADE | 0.64 | 960
OBJETO 201 | LOTE 18 - TUBO E CONEXOES SOLDAVEL - AGUA | BUCHA DE REDUÇÃO CURTA DE PVC 6,3 SOLDÁVEL, COM AS SEGUINTESCARACTERÍSTICAS;-PN-0,75 MPA;- COR MARROM;-PARA CONDUÇÃO DE ÁGUA FRIA;-FABRICADO CONFORME NBR-5648;-DN 32 X 25 MM. | 600 | - | UNIDADE | 0.98 | 588
OBJETO 202 | LOTE 18 - TUBO E CONEXOES SOLDAVEL - AGUA | BUCHA DE REDUÇÃO CURTA DE PVC 6,3 SOLDÁVEL, COM AS SEGUINTESCARACTERÍSTICAS;-PN-0,75 MPA;- COR MARROM;-PARA CONDUÇÃO DE ÁGUA FRIA;-FABRICADO CONFORME NBR-5648;-DN 40 X 32 MM. | 450 | - | UNIDADE | 2.3 | 1035
OBJETO 203 | LOTE 18 - TUBO E CONEXOES SOLDAVEL - AGUA | BUCHA DE REDUCAO PVC RIGIDO SOLDAVEL, CURTA, PN-0,75 MPA, COR MARROM, PARA CONDUCAO DE AGUA FRIA, FABRICADO CONFORME NBR-5648, DE 32 X 20 MM. | 750 | - | UNIDADE | 2.47 | 1852.5
OBJETO 204 | LOTE 18 - TUBO E CONEXOES SOLDAVEL - AGUA | BUCHA DE REDUCAO PVC RIGIDO SOLDAVEL, CURTA, PN-0,75 MPA, COR MARROM, PARA CONDUCAO DE AGUA FRIA, FABRICADO CONFORME NBR-5648, DE 50 X 40 MM. | 450 | - | UNIDADE | 2.49 | 1120.5
OBJETO 205 | LOTE 18 - TUBO E CONEXOES SOLDAVEL - AGUA | BUCHA DE REDUCAO PVC RIGIDO SOLDAVEL, CURTA, PN-1,0 MPA, COR MARROM, PARA CONDUCAO DE AGUA FRIA, FABRICADO CONFORME NBR-5648, DE 110 X 60 MM | 150 | - | UNIDADE | 42.76 | 6414
OBJETO 206 | LOTE 18 - TUBO E CONEXOES SOLDAVEL - AGUA | BUCHA DE REDUCAO PVC RIGIDO SOLDAVEL, CURTA, PN-1,0 MPA, COR MARROM, PARA CONDUCAO DE AGUA FRIA, FABRICADO CONFORME NBR-5648, DE 110 X 75 MM | 150 | - | UNIDADE | 32.99 | 4948.5
OBJETO 207 | LOTE 18 - TUBO E CONEXOES SOLDAVEL - AGUA | BUCHA DE REDUCAO PVC RIGIDO SOLDAVEL, CURTA, PN-1,0 MPA, COR MARROM, PARA CONDUCAO DE AGUA FRIA, FABRICADO CONFORME NBR-5648, DE 110 X 85 MM. | 225 | - | UNIDADE | 29 | 6525
OBJETO 208 | LOTE 18 - TUBO E CONEXOES SOLDAVEL - AGUA | BUCHA DE REDUCAO PVC RIGIDO SOLDAVEL, CURTA, PN-1,0 MPA, COR MARROM, PARA CONDUCAO DE AGUA FRIA, FABRICADO CONFORME NBR-5648, DE 60 X 50 MM. | 450 | - | UNIDADE | 5.14 | 2313
OBJETO 209 | LOTE 18 - TUBO E CONEXOES SOLDAVEL - AGUA | BUCHA DE REDUCAO PVC RIGIDO SOLDAVEL, CURTA, PN-1,0 MPA, COR MARROM, PARA CONDUCAO DE AGUA FRIA, FABRICADO CONFORME NBR-5648, DE 75 X 60 MM. | 450 | - | UNIDADE | 13.4 | 6030
OBJETO 210 | LOTE 18 - TUBO E CONEXOES SOLDAVEL - AGUA | BUCHA DE REDUCAO PVC RIGIDO SOLDAVEL, CURTA, PN-1,0 MPA, COR MARROM, PARA CONDUCAO DE AGUA FRIA, FABRICADO CONFORME NBR-5648, DE 85 X 75 MM. | 450 | - | UNIDADE | 14.7 | 6615
OBJETO 211 | LOTE 18 - TUBO E CONEXOES SOLDAVEL - AGUA | BUCHA DE REDUCAO PVC RIGIDO SOLDAVEL, LONGA, PN-0,75 MPA, COR MARROM, PARA CONDUCAO DE AGUA FRIA, FABRICADO CONFORME NBR-5648, DE 32 X 20 MM. | 450 | - | UNIDADE | 2.5 | 1125
OBJETO 212 | LOTE 18 - TUBO E CONEXOES SOLDAVEL - AGUA | BUCHA DE REDUCAO PVC RIGIDO SOLDAVEL, LONGA, PN-0,75 MPA, COR MARROM, PARA CONDUCAO DE AGUA FRIA, FABRICADO CONFORME NBR-5648, DE 32 X 25 MM. | 450 | - | UNIDADE | 0.85 | 382.5
OBJETO 213 | LOTE 18 - TUBO E CONEXOES SOLDAVEL - AGUA | BUCHA DE REDUCAO PVC RIGIDO SOLDAVEL, LONGA, PN-0,75 MPA, COR MARROM, PARA CONDUCAO DE AGUA FRIA, FABRICADO CONFORME NBR-5648, DE 40 X 20 MM. | 450 | - | UNIDADE | 3.75 | 1687.5
OBJETO 214 | LOTE 18 - TUBO E CONEXOES SOLDAVEL - AGUA | BUCHA DE REDUCAO PVC RIGIDO SOLDAVEL, LONGA, PN-0,75 MPA, COR MARROM, PARA CONDUCAO DE AGUA FRIA, FABRICADO CONFORME NBR-5648, DE 40 X 25 MM. | 450 | - | UNIDADE | 3 | 1350
OBJETO 215 | LOTE 18 - TUBO E CONEXOES SOLDAVEL - AGUA | BUCHA DE REDUCAO PVC RIGIDO SOLDAVEL, LONGA, PN-0,75 MPA, COR MARROM, PARA CONDUCAO DE AGUA FRIA, FABRICADO CONFORME NBR-5648, DE 40 X 32 MM. | 450 | - | UNIDADE | 1.8 | 810
OBJETO 216 | LOTE 18 - TUBO E CONEXOES SOLDAVEL - AGUA | BUCHA DE REDUCAO PVC RIGIDO SOLDAVEL, LONGA, PN-0,75 MPA, COR MARROM, PARA CONDUCAO DE AGUA FRIA, FABRICADO CONFORME NBR-5648, DE 50 X 20 MM. | 375 | - | UNIDADE | 3.9 | 1462.5
OBJETO 217 | LOTE 18 - TUBO E CONEXOES SOLDAVEL - AGUA | BUCHA DE REDUCAO PVC RIGIDO SOLDAVEL, LONGA, PN-0,75 MPA, COR MARROM, PARA CONDUCAO DE AGUA FRIA, FABRICADO CONFORME NBR-5648, DE 50 X 25 MM. | 375 | - | UNIDADE | 2.76 | 1035
OBJETO 218 | LOTE 18 - TUBO E CONEXOES SOLDAVEL - AGUA | BUCHA DE REDUCAO PVC RIGIDO SOLDAVEL, LONGA, PN-0,75 MPA, COR MARROM, PARA CONDUCAO DE AGUA FRIA, FABRICADO CONFORME NBR-5648, DE 50 X 32 MM | 375 | - | UNIDADE | 5.27 | 1976.25
OBJETO 219 | LOTE 18 - TUBO E CONEXOES SOLDAVEL - AGUA | BUCHA DE REDUCAO PVC RIGIDO SOLDAVEL, LONGA, PN-1,0 MPA, COR MARROM, PARA CONDUCAO DE AGUA FRIA, FABRICADO CONFORME NBR-5648, DE 50 X 40 MM | 375 | - | UNIDADE | 2.74 | 1027.5
OBJETO 220 | LOTE 18 - TUBO E CONEXOES SOLDAVEL - AGUA | BUCHA DE REDUCAO PVC RIGIDO SOLDAVEL, LONGA, PN-1,0 MPA, COR MARROM, PARA CONDUCAO DE AGUA FRIA, FABRICADO CONFORME NBR-5648, DE 60 X 32 MM. | 375 | - | UNIDADE | 11.66 | 4372.5
OBJETO 221 | LOTE 18 - TUBO E CONEXOES SOLDAVEL - AGUA | BUCHA DE REDUCAO PVC RIGIDO SOLDAVEL, LONGA, PN-1,0 MPA, COR MARROM, PARA CONDUCAO DE AGUA FRIA, FABRICADO CONFORME NBR-5648, DE 60 X 40 MM | 375 | - | UNIDADE | 7.11 | 2666.25
OBJETO 222 | LOTE 18 - TUBO E CONEXOES SOLDAVEL - AGUA | BUCHA DE REDUCAO PVC RIGIDO SOLDAVEL, LONGA, PN-1,0 MPA, COR MARROM, PARA CONDUCAO DE AGUA FRIA, FABRICADO CONFORME NBR-5648, DE 60 X 50 MM | 375 | - | UNIDADE | 15.69 | 5883.75
OBJETO 223 | LOTE 18 - TUBO E CONEXOES SOLDAVEL - AGUA | BUCHA DE REDUCAO PVC RIGIDO SOLDAVEL, LONGA, PN-1,0 MPA, COR MARROM, PARA CONDUCAO DE AGUA FRIA, FABRICADO CONFORME NBR-5648, DE 75X 50 MM | 375 | - | UNIDADE | 26.48 | 9930
OBJETO 224 | LOTE 18 - TUBO E CONEXOES SOLDAVEL - AGUA | BUCHA DE REDUCAO PVC RIGIDO SOLDAVEL, LONGA, PN-1,0 MPA, COR MARROM, PARA CONDUCAO DE AGUA FRIA, FABRICADO CONFORME NBR-5648, DE 85X 50 MM | 375 | - | UNIDADE | 12 | 4500
OBJETO 225 | LOTE 18 - TUBO E CONEXOES SOLDAVEL - AGUA | CAP DE PVC RÍGIDO, COM AS SEGUINTES CARACTERÍSTICAS:-CLASSE 20 (PN-1,0 MPA);-COR MARROM;- INJETADO;-JUNTA ELÁSTICA;-FORNECIDO COM ANEL DE BORRACHA;-PARA ADUÇÃO E DISTRIBUIÇÃO DE ÁGUA FRIA NBR-5647;-FABRICADO CONFORME NBR-10351;-75MM | 150 | - | UNIDADE | 10 | 1500
OBJETO 226 | LOTE 18 - TUBO E CONEXOES SOLDAVEL - AGUA | CAP DE PVC RÍGIDO, COM AS SEGUINTES CARACTERÍSTICAS:-CLASSE 20 (PN-1,0 MPA);-COR MARROM;- INJETADO;-JUNTA ELÁSTICA;-FORNECIDO COM ANEL DE BORRACHA;-PARA ADUÇÃO E DISTRIBUIÇÃO DE ÁGUA FRIA NBR-5647;-FABRICADO CONFORME NBR-10351; 60 MM. | 150 | - | UNIDADE | 10.87 | 1630.5
OBJETO 227 | LOTE 18 - TUBO E CONEXOES SOLDAVEL - AGUA | CAP DE PVC RÍGIDO, COM AS SEGUINTES CARACTERÍSTICAS:-CLASSE 20 (PN-1,0 MPA);-COR MARROM;- INJETADO;-JUNTA ELÁSTICA;-FORNECIDO COM ANEL DE BORRACHA;-PARA ADUÇÃO E DISTRIBUIÇÃO DE ÁGUA FRIA NBR-5647;-FABRICADO CONFORME NBR-10351; 85 MM. | 150 | - | UNIDADE | 16 | 2400
OBJETO 228 | LOTE 18 - TUBO E CONEXOES SOLDAVEL - AGUA | CAP PVC SOLDÁVEL 110M | 150 | - | UNIDADE | 89.99 | 13498.5
OBJETO 229 | LOTE 18 - TUBO E CONEXOES SOLDAVEL - AGUA | CAP PVC SOLDÁVEL 20M | 1125 | - | UNIDADE | 0.9 | 1012.5
OBJETO 230 | LOTE 18 - TUBO E CONEXOES SOLDAVEL - AGUA | CAP PVC SOLDÁVEL 25M | 750 | - | UNIDADE | 1.28 | 960
OBJETO 231 | LOTE 18 - TUBO E CONEXOES SOLDAVEL - AGUA | CAP PVC SOLDÁVEL 32M | 600 | - | UNIDADE | 2.1 | 1260
OBJETO 232 | LOTE 18 - TUBO E CONEXOES SOLDAVEL - AGUA | CAP PVC SOLDÁVEL 40M | 375 | - | UNIDADE | 4.03 | 1511.25
OBJETO 233 | LOTE 18 - TUBO E CONEXOES SOLDAVEL - AGUA | CAP PVC SOLDÁVEL 50M | 300 | - | UNIDADE | 4 | 1200
OBJETO 234 | LOTE 18 - TUBO E CONEXOES SOLDAVEL - AGUA | CAP PVC SOLDÁVEL 60M | 225 | - | UNIDADE | 4.15 | 933.75
OBJETO 235 | LOTE 18 - TUBO E CONEXOES SOLDAVEL - AGUA | CAP PVC SOLDÁVEL 75M | 225 | - | UNIDADE | 7.85 | 1766.25
OBJETO 236 | LOTE 18 - TUBO E CONEXOES SOLDAVEL - AGUA | CAP PVC SOLDÁVEL 85M | 150 | - | UNIDADE | 10.59 | 1588.5
OBJETO 237 | LOTE 18 - TUBO E CONEXOES SOLDAVEL - AGUA | CURVA 45º DE PVC RIGIDO SOLDAVEL, JEI, PN-1,0 MPA, COR MARROM, PARA CONDUCAODE AGUA FRIA, FABRICADO CONFORME NBR-5648, DE 110 MM. | 75 | - | UNIDADE | 130.01 | 9750.75
OBJETO 238 | LOTE 18 - TUBO E CONEXOES SOLDAVEL - AGUA | JOELHO 45º DE PVC 6,3 SOLDÁVEL, COM AS SEGUINTES CARACTERÍSTICAS:-PN-0,75 MPA;-COR MARROM;- PARA CONDUÇÃO DE ÁGUA FRIA;-FABRICADO CONFORME NBR-5648;-DN 20 MM. | 1875 | - | UNIDADE | 0.98 | 1837.5
OBJETO 239 | LOTE 18 - TUBO E CONEXOES SOLDAVEL - AGUA | JOELHO 45º DE PVC 6,3 SOLDÁVEL, COM AS SEGUINTES CARACTERÍSTICAS:-PN-0,75 MPA;-COR MARROM;- PARA CONDUÇÃO DE ÁGUA FRIA;-FABRICADO CONFORME NBR-5648;-DN 25 MM. | 1500 | - | UNIDADE | 1 | 1500
OBJETO 240 | LOTE 18 - TUBO E CONEXOES SOLDAVEL - AGUA | JOELHO 45º DE PVC 6,3 SOLDÁVEL, COM AS SEGUINTES CARACTERÍSTICAS:-PN-0,75 MPA;-COR MARROM;- PARA CONDUÇÃO DE ÁGUA FRIA;-FABRICADO CONFORME NBR-5648;-DN 32 MM. | 1125 | - | UNIDADE | 3 | 3375
OBJETO 241 | LOTE 18 - TUBO E CONEXOES SOLDAVEL - AGUA | JOELHO 45º DE PVC 6,3 SOLDÁVEL, COM AS SEGUINTES CARACTERÍSTICAS:-PN-0,75 MPA;-COR MARROM;- PARA CONDUÇÃO DE ÁGUA FRIA;-FABRICADO CONFORME NBR-5648;-DN 40 MM. | 600 | - | UNIDADE | 4 | 2400
OBJETO 242 | LOTE 18 - TUBO E CONEXOES SOLDAVEL - AGUA | JOELHO 45º DE PVC 6,3 SOLDÁVEL, COM AS SEGUINTES CARACTERÍSTICAS:-PN-0,75 MPA;-COR MARROM;- PARA CONDUÇÃO DE ÁGUA FRIA;-FABRICADO CONFORME NBR-5648;-DN 50 MM. | 450 | - | UNIDADE | 5 | 2250
OBJETO 243 | LOTE 18 - TUBO E CONEXOES SOLDAVEL - AGUA | JOELHO 45º DE PVC RIGIDO SOLDAVEL, JEI, PN-1,0 MPA, COR MARROM, PARA CONDUCAODE AGUA FRIA, FABRICADO CONFORME NBR-5648 DN 25 MM.NBR5626. | 450 | - | UNIDADE | 5.05 | 2272.5
OBJETO 244 | LOTE 18 - TUBO E CONEXOES SOLDAVEL - AGUA | JOELHO 45º DE PVC RIGIDO SOLDAVEL, JEI,PN-1,0 MPA, COR MARROM, PARA CONDUCAODE AGUA FRIA, FABRICADO CONFORME NBR-5648 DN 20 MM. | 600 | - | UNIDADE | 4.6 | 2760
OBJETO 245 | LOTE 18 - TUBO E CONEXOES SOLDAVEL - AGUA | JOELHO 45º DE PVC RIGIDO SOLDAVEL, PN-1,0 MPA, COR MARROM, PARA CONDUCAODE AGUA FRIA, FABRICADO CONFORME NBR-5648 DN 40 MM. | 375 | - | UNIDADE | 2.7 | 1012.5
OBJETO 246 | LOTE 18 - TUBO E CONEXOES SOLDAVEL - AGUA | JOELHO 45º DE PVC RIGIDO SOLDAVEL, PN-1,0 MPA, COR MARROM, PARA CONDUCAODE AGUA FRIA, FABRICADO CONFORME NBR-5648 DN 50 MM. | 375 | - | UNIDADE | 4 | 1500
OBJETO 247 | LOTE 18 - TUBO E CONEXOES SOLDAVEL - AGUA | JOELHO 45º DE PVC RIGIDO SOLDAVEL, PN-1,0 MPA, COR MARROM, PARA CONDUCAODE AGUA FRIA, FABRICADO CONFORME NBR-5648 DN 85 MM. | 225 | - | UNIDADE | 89.92 | 20232
OBJETO 248 | LOTE 18 - TUBO E CONEXOES SOLDAVEL - AGUA | JOELHO 45º DE PVC RIGIDO SOLDAVEL, PN-1,0 MPA, COR MARROM, PARA CONDUCAODE AGUA FRIA, FABRICADO CONFORME NBR-5648, DE 110 MM. | 225 | - | UNIDADE | 90 | 20250
OBJETO 249 | LOTE 18 - TUBO E CONEXOES SOLDAVEL - AGUA | JOELHO 90º DE PVC RIGIDO SOLDAVEL, PN-1,0 MPA, COR MARROM, PARA CONDUCAODE AGUA FRIA, FABRICADO CONFORME NBR-5648 DN 40 MM. | 600 | - | UNIDADE | 5.43 | 3258
OBJETO 250 | LOTE 18 - TUBO E CONEXOES SOLDAVEL - AGUA | JOELHO 90º DE PVC RIGIDO SOLDAVEL, PN-1,0 MPA, COR MARROM, PARA CONDUCAODE AGUA FRIA, FABRICADO CONFORME NBR-5648 DN 60 MM. | 450 | - | UNIDADE | 27.53 | 12388.5
OBJETO 251 | LOTE 18 - TUBO E CONEXOES SOLDAVEL - AGUA | JOELHO 90º DE PVC RIGIDO SOLDAVEL, PN-1,0 MPA, COR MARROM, PARA CONDUCAODE AGUA FRIA, FABRICADO CONFORME NBR-5648 DN 75 MM. | 375 | - | UNIDADE | 50 | 18750
OBJETO 252 | LOTE 18 - TUBO E CONEXOES SOLDAVEL - AGUA | JOELHO 90º DE PVC RIGIDO SOLDAVEL, PN-1,0 MPA, COR MARROM, PARA CONDUCAODE AGUA FRIA, FABRICADO CONFORME NBR-5648 DN 85 MM. | 375 | - | UNIDADE | 98 | 36750
OBJETO 253 | LOTE 18 - TUBO E CONEXOES SOLDAVEL - AGUA | JOELHO 90º DE PVC RIGIDO SOLDAVEL, PN-1,0 MPA, COR MARROM, PARA CONDUCAODE AGUA FRIA, FABRICADO CONFORME NBR-5648, DE 110 MM. | 225 | - | UNIDADE | 190 | 42750
OBJETO 254 | LOTE 18 - TUBO E CONEXOES SOLDAVEL - AGUA | JOELHO DE PVC 45 GRAUS, SOLDAVEL, CURVA 45º DE PVC RIGIDO SOLDAVEL, PN-1,0 MPA, COR MARROM, PARA CONDUCAODE AGUA FRIA, FABRICADO CONFORME NBR-5648 DN 32 MM. | 750 | - | UNIDADE | 3 | 2250
OBJETO 255 | LOTE 18 - TUBO E CONEXOES SOLDAVEL - AGUA | JOELHO DE PVC 90 GRAUS, SOLDAVEL, DE PVC RIGIDO SOLDAVEL, PN-1,0 MPA, COR MARROM, PARA CONDUCAODE AGUA FRIA, FABRICADO CONFORME NBR-5648 DN 32 MM. | 750 | - | UNIDADE | 4.45 | 3337.5
OBJETO 256 | LOTE 18 - TUBO E CONEXOES SOLDAVEL - AGUA | JOELHO90º DE PVC RIGIDO SOLDAVEL, PN-1,0 MPA, COR MARROM, PARA CONDUCAODE AGUA FRIA, FABRICADO CONFORME NBR-5648 DN 50 MM. | 600 | - | UNIDADE | 3.5 | 2100
OBJETO 257 | LOTE 18 - TUBO E CONEXOES SOLDAVEL - AGUA | JOELHO 45º DE PVC RIGIDO SOLDAVEL, PN-1,0 MPA, COR MARROM, PARA CONDUCAODE AGUA FRIA, FABRICADO CONFORME NBR-5648 DN 60 MM. | 450 | - | UNIDADE | 24.5 | 11025
OBJETO 258 | LOTE 18 - TUBO E CONEXOES SOLDAVEL - AGUA | JOELHO 45º DE PVC RIGIDO SOLDAVEL, PN-1,0 MPA, COR MARROM, PARA CONDUCAODE AGUA FRIA, FABRICADO CONFORME NBR-5648 DN 75 MM. | 450 | - | UNIDADE | 70.04 | 31518
OBJETO 259 | LOTE 18 - TUBO E CONEXOES SOLDAVEL - AGUA | JOELHO 90º DE PVC RIGIDO SOLDAVEL, PN-1,0 MPA, COR MARROM, PARA CONDUCAODE AGUA FRIA, FABRICADO CONFORME NBR-5648 DN 20 MM. | 2250 | - | UNIDADE | 0.4 | 900
OBJETO 260 | LOTE 18 - TUBO E CONEXOES SOLDAVEL - AGUA | JOELHO 90º DE PVC RIGIDO SOLDAVEL, PN-1,0 MPA, COR MARROM, PARA CONDUCAODE AGUA FRIA, FABRICADO CONFORME NBR-5648 DN 25 MM.NBR5626. | 2250 | - | UNIDADE | 0.51 | 1147.5
OBJETO 261 | LOTE 18 - TUBO E CONEXOES SOLDAVEL - AGUA | JUNCAO PVC RIGIDO 6,3, CLASSE 20, COR MARROM, COM BOLSAS, JUNTAELASTICA, FORNECIDO COM ANEL DE BORRACHA, PARA ADUCAO E DISTRIBUICAO DEAGUA FRIA NBR-5647, FABRICADO CONFORME NBR-9815 E NBR-10351, DN 100 / DE110 MM. | 38 | - | UNIDADE | 95 | 3610
OBJETO 262 | LOTE 18 - TUBO E CONEXOES SOLDAVEL - AGUA | JUNCAO PVC RIGIDO 6,3, CLASSE 20, COR MARROM, INJETADO, COM BOLSAS,JUNTA ELASTICA, FORNECIDO COM ANEL DE BORRACHA, PARA ADUCAOE DISTRIBUICAO DE AGUA FRIA NBR-5647, FABRICADO CONFORME NBR-9815 E NBR-10351, DN 50 / DE 60 MM. | 38 | - | UNIDADE | 61.6 | 2340.8
OBJETO 263 | LOTE 18 - TUBO E CONEXOES SOLDAVEL - AGUA | LUVA DE CORRER PARA TUBO SOLDÁVEL, FABRICADA EM PVC RÍGIDO, DE ACORDO COM A NBR 5648, PRESSÃO MÁXIMA DE SERVIÇO - 7,5 KGF/CM (750KPA) A UMA TEMPERATURA DE ÁGUA DE 20ºC, NORMAS DE REFERÊNCIA - NBR 5626 E NBR 5648. DE 110MM. | 225 | - | UNIDADE | 48 | 10800
OBJETO 264 | LOTE 18 - TUBO E CONEXOES SOLDAVEL - AGUA | LUVA DE CORRER PARA TUBO SOLDÁVEL, FABRICADA EM PVC RÍGIDO, DE ACORDO COM A NBR 5648, PRESSÃO MÁXIMA DE SERVIÇO - 7,5 KGF/CM (750KPA) A UMA TEMPERATURA DE ÁGUA DE 20ºC, NORMAS DE REFERÊNCIA - NBR 5626 E NBR 5648. DE 40MM | 450 | - | UNIDADE | 17 | 7650
OBJETO 265 | LOTE 18 - TUBO E CONEXOES SOLDAVEL - AGUA | LUVA DE CORRER PARA TUBO SOLDÁVEL, FABRICADA EM PVC RÍGIDO, DE ACORDO COM A NBR 5648, PRESSÃO MÁXIMA DE SERVIÇO - 7,5 KGF/CM (750KPA) A UMA TEMPERATURA DE ÁGUA DE 20ºC, NORMAS DE REFERÊNCIA - NBR 5626 E NBR 5648. DE 50MM. | 450 | - | UNIDADE | 17 | 7650
OBJETO 266 | LOTE 18 - TUBO E CONEXOES SOLDAVEL - AGUA | LUVA DE CORRER PARA TUBO SOLDÁVEL, FABRICADA EM PVC RÍGIDO, DE ACORDO COM A NBR 5648, PRESSÃO MÁXIMA DE SERVIÇO - 7,5 KGF/CM (750KPA) A UMA TEMPERATURA DE ÁGUA DE 20ºC, NORMAS DE REFERÊNCIA - NBR 5626 E NBR 5648. DE 60MM. | 375 | - | UNIDADE | 33 | 12375
OBJETO 267 | LOTE 18 - TUBO E CONEXOES SOLDAVEL - AGUA | LUVA DE CORRER PARA TUBO SOLDÁVEL, FABRICADA EM PVC RÍGIDO, DE ACORDO COM A NBR 5648, PRESSÃO MÁXIMA DE SERVIÇO - 7,5 KGF/CM (750KPA) A UMA TEMPERATURA DE ÁGUA DE 20ºC, NORMAS DE REFERÊNCIA - NBR 5626 E NBR 5648. DE 75MM. | 300 | - | UNIDADE | 46.41 | 13923
OBJETO 268 | LOTE 18 - TUBO E CONEXOES SOLDAVEL - AGUA | LUVA DE CORRER PARA TUBO SOLDÁVEL, FABRICADA EM PVC RÍGIDO, DE ACORDO COM A NBR 5648, PRESSÃO MÁXIMA DE SERVIÇO - 7,5 KGF/CM (750KPA) A UMA TEMPERATURA DE ÁGUA DE 20ºC, NORMAS DE REFERÊNCIA - NBR 5626 E NBR 5648. DE 85MM. | 225 | - | UNIDADE | 74.12 | 16677
OBJETO 269 | LOTE 18 - TUBO E CONEXOES SOLDAVEL - AGUA | LUVA DE CORRER PARA TUBO SOLDÁVEL, FABRICADA EM PVC RÍGIDO, DE ACORDO COM A NBR 5648, PRESSÃO MÁXIMA DE SERVIÇO - 7,5 KGF/CM (750KPA) A UMA TEMPERATURA DE ÁGUA DE 20ºC, NORMAS DE REFERÊNCIA - NBR 5626 E NBR 5648. DN 20MM. | 2250 | - | UNIDADE | 7.85 | 17662.5
OBJETO 270 | LOTE 18 - TUBO E CONEXOES SOLDAVEL - AGUA | LUVA DE CORRER PARA TUBO SOLDÁVEL, FABRICADA EM PVC RÍGIDO, DE ACORDO COM A NBR 5648, PRESSÃO MÁXIMA DE SERVIÇO - 7,5 KGF/CM (750KPA) A UMA TEMPERATURA DE ÁGUA DE 20ºC, NORMAS DE REFERÊNCIA - NBR 5626 E NBR 5648. DN 25MM. | 1875 | - | UNIDADE | 8.85 | 16593.75
OBJETO 271 | LOTE 18 - TUBO E CONEXOES SOLDAVEL - AGUA | LUVA DE CORRER PARA TUBO SOLDÁVEL, FABRICADA EM PVC RÍGIDO, DE ACORDO COM A NBR 5648, PRESSÃO MÁXIMA DE SERVIÇO - 7,5 KGF/CM (750KPA) A UMA TEMPERATURA DE ÁGUA DE 20ºC, NORMAS DE REFERÊNCIA - NBR 5626 E NBR 5648. DN 32MM. | 750 | - | UNIDADE | 13.71 | 10282.5
OBJETO 272 | LOTE 18 - TUBO E CONEXOES SOLDAVEL - AGUA | LUVA DE PVC 6,3 SOLDÁVEL, COM AS SEGUINTES CARACTERÍSTICAS:-: 10,0 Kgf/cm² (100 m.c.a.);-COR MARROM;-PARA CONDUÇÃO DE ÁGUA FRIA;-FABRICADO CONFORME NBR-5648;-DN60 MM. | 450 | - | UNIDADE | 21.11 | 9499.5
OBJETO 273 | LOTE 18 - TUBO E CONEXOES SOLDAVEL - AGUA | LUVA DE PVC 6,3 SOLDÁVEL, COM AS SEGUINTES CARACTERÍSTICAS:-: 10,0 Kgf/cm² (100 m.c.a.);-COR MARROM;-PARA CONDUÇÃO DE ÁGUA FRIA;-FABRICADO CONFORME NBR-5648;-DN75 MM. | 375 | - | UNIDADE | 31.04 | 11640
OBJETO 274 | LOTE 18 - TUBO E CONEXOES SOLDAVEL - AGUA | LUVA DE PVC 6,3 SOLDÁVEL, COM AS SEGUINTES CARACTERÍSTICAS:-: 10,0 Kgf/cm² (100 m.c.a.);-COR MARROM;-PARA CONDUÇÃO DE ÁGUA FRIA;-FABRICADO CONFORME NBR-5648;-DN85 MM. | 375 | - | UNIDADE | 55.36 | 20760
OBJETO 275 | LOTE 18 - TUBO E CONEXOES SOLDAVEL - AGUA | LUVA DE PVC 6,3 SOLDÁVEL, COM AS SEGUINTES CARACTERÍSTICAS:-PN-0,75 MPA;-COR MARROM;-PARA CONDUÇÃO DE ÁGUA FRIA;-FABRICADO CONFORME NBR-5648;-DN 110 MM. | 300 | - | UNIDADE | 90.93 | 27279
OBJETO 276 | LOTE 18 - TUBO E CONEXOES SOLDAVEL - AGUA | LUVA DE PVC 6,3 SOLDÁVEL, COM AS SEGUINTES CARACTERÍSTICAS:-PN-0,75 MPA;-COR MARROM;-PARA CONDUÇÃO DE ÁGUA FRIA;-FABRICADO CONFORME NBR-5648;-DN 20 MM. | 2625 | - | UNIDADE | 0.4 | 1050
OBJETO 277 | LOTE 18 - TUBO E CONEXOES SOLDAVEL - AGUA | LUVA DE PVC 6,3 SOLDÁVEL, COM AS SEGUINTES CARACTERÍSTICAS:-PN-0,75 MPA;-COR MARROM;-PARA CONDUÇÃO DE ÁGUA FRIA;-FABRICADO CONFORME NBR-5648;-DN 25 MM. | 1500 | - | UNIDADE | 2.61 | 3915
OBJETO 278 | LOTE 18 - TUBO E CONEXOES SOLDAVEL - AGUA | LUVA DE PVC 6,3 SOLDÁVEL, COM AS SEGUINTES CARACTERÍSTICAS:-PN-0,75 MPA;-COR MARROM;-PARA CONDUÇÃO DE ÁGUA FRIA;-FABRICADO CONFORME NBR-5648;-DN 32 MM. | 1500 | - | UNIDADE | 4.57 | 6855
OBJETO 279 | LOTE 18 - TUBO E CONEXOES SOLDAVEL - AGUA | LUVA DE PVC 6,3 SOLDÁVEL, COM AS SEGUINTES CARACTERÍSTICAS:-PN-0,75 MPA;-COR MARROM;-PARA CONDUÇÃO DE ÁGUA FRIA;-FABRICADO CONFORME NBR-5648;-DN 40 MM. | 750 | - | UNIDADE | 8.07 | 6052.5
OBJETO 280 | LOTE 18 - TUBO E CONEXOES SOLDAVEL - AGUA | LUVA DE PVC 6,3 SOLDÁVEL, COM AS SEGUINTES CARACTERÍSTICAS:-PN-0,75 MPA;-COR MARROM;-PARA CONDUÇÃO DE ÁGUA FRIA;-FABRICADO CONFORME NBR-5648;-DN 50 MM. | 600 | - | UNIDADE | 9.99 | 5994
OBJETO 281 | LOTE 18 - TUBO E CONEXOES SOLDAVEL - AGUA | LUVA DE REDUÇÃO PARA TUBO SOLDÁVEL, FABRICADA EM PVC RÍGIDO, DE ACORDO COM A NBR 5648, PRESSÃO MÁXIMA DE SERVIÇO - 7,5 KGF/CM (750KPA) A UMA TEMPERATURA DE ÁGUA DE 20ºC, NORMAS DE REFERÊNCIA - NBR 5626 E NBR 5648. DN 25MM PARA 20MM. | 600 | - | UNIDADE | 1.5 | 900
OBJETO 282 | LOTE 18 - TUBO E CONEXOES SOLDAVEL - AGUA | LUVA DE REDUÇÃO PARA TUBO SOLDÁVEL, FABRICADA EM PVC RÍGIDO, DE ACORDO COM A NBR 5648, PRESSÃO MÁXIMA DE SERVIÇO - 7,5 KGF/CM (750KPA) A UMA TEMPERATURA DE ÁGUA DE 20ºC, NORMAS DE REFERÊNCIA - NBR 5626 E NBR 5648. DN 60MM PARA 32MM. | 150 | - | UNIDADE | 5.51 | 826.5
OBJETO 283 | LOTE 18 - TUBO E CONEXOES SOLDAVEL - AGUA | LUVA DEREDUÇÃO PARA TUBO SOLDÁVEL, FABRICADA EM PVC RÍGIDO, DE ACORDO COM A NBR 5648, PRESSÃO MÁXIMA DE SERVIÇO - 7,5 KGF/CM (750KPA) A UMA TEMPERATURA DE ÁGUA DE 20ºC, NORMAS DE REFERÊNCIA - NBR 5626 E NBR 5648. DN 32MM PARA 25MM. | 375 | - | UNIDADE | 3.19 | 1196.25
OBJETO 284 | LOTE 18 - TUBO E CONEXOES SOLDAVEL - AGUA | LUVA DEREDUÇÃO PARA TUBO SOLDÁVEL, FABRICADA EM PVC RÍGIDO, DE ACORDO COM A NBR 5648, PRESSÃO MÁXIMA DE SERVIÇO - 7,5 KGF/CM (750KPA) A UMA TEMPERATURA DE ÁGUA DE 20ºC, NORMAS DE REFERÊNCIA - NBR 5626 E NBR 5648. DN 40MM PARA 32MM. | 225 | - | UNIDADE | 5.04 | 1134
OBJETO 285 | LOTE 18 - TUBO E CONEXOES SOLDAVEL - AGUA | LUVA DEREDUÇÃO PARA TUBO SOLDÁVEL, FABRICADA EM PVC RÍGIDO, DE ACORDO COM A NBR 5648, PRESSÃO MÁXIMA DE SERVIÇO - 7,5 KGF/CM (750KPA) A UMA TEMPERATURA DE ÁGUA DE 20ºC, NORMAS DE REFERÊNCIA - NBR 5626 E NBR 5648. DN 50MM PARA 25MM. | 150 | - | UNIDADE | 5.92 | 888
OBJETO 286 | LOTE 18 - TUBO E CONEXOES SOLDAVEL - AGUA | LUVA DEREDUÇÃO PARA TUBO SOLDÁVEL, FABRICADA EM PVC RÍGIDO, DE ACORDO COM A NBR 5648, PRESSÃO MÁXIMA DE SERVIÇO - 7,5 KGF/CM (750KPA) A UMA TEMPERATURA DE ÁGUA DE 20ºC, NORMAS DE REFERÊNCIA - NBR 5626 E NBR 5648. DN 60MM PARA 50MM. | 150 | - | UNIDADE | 11.63 | 1744.5
OBJETO 287 | LOTE 18 - TUBO E CONEXOES SOLDAVEL - AGUA | LUVA L.R SOLDÁVEL PVC 20 X 1/" | 1500 | - | UNIDADE | 0.89 | 1335
OBJETO 288 | LOTE 18 - TUBO E CONEXOES SOLDAVEL - AGUA | LUVA L.R SOLDÁVEL PVC 25 x 3/4" | 1500 | - | UNIDADE | 0.9 | 1350
OBJETO 289 | LOTE 18 - TUBO E CONEXOES SOLDAVEL - AGUA | LUVA L.R SOLDÁVEL PVC 32 X 1" | 1125 | - | UNIDADE | 2.5 | 2812.5
OBJETO 290 | LOTE 18 - TUBO E CONEXOES SOLDAVEL - AGUA | LUVA L.R SOLDÁVEL PVC 40 X 1.1/4" | 150 | - | UNIDADE | 10.61 | 1591.5
OBJETO 291 | LOTE 18 - TUBO E CONEXOES SOLDAVEL - AGUA | LUVA L.R SOLDÁVEL PVC 50 X 1.1/2" | 150 | - | UNIDADE | 16.63 | 2494.5
OBJETO 292 | LOTE 18 - TUBO E CONEXOES SOLDAVEL - AGUA | REGISTRO DE ESFERA, PVC, COM VOLANTE, SOLDAVEL, DN 110 MM, . NBR 5626. | 113 | - | UNIDADE | 195 | 22035
OBJETO 293 | LOTE 18 - TUBO E CONEXOES SOLDAVEL - AGUA | REGISTRO DE ESFERA, PVC, COM VOLANTE, SOLDAVEL, DN 20 MM, . NBR 5626 | 1500 | - | UNIDADE | 18.93 | 28395
OBJETO 294 | LOTE 18 - TUBO E CONEXOES SOLDAVEL - AGUA | REGISTRO DE ESFERA, PVC, COM VOLANTE, SOLDAVEL, DN 25 MM, . NBR 5626. | 1500 | - | UNIDADE | 22.98 | 34470
OBJETO 295 | LOTE 18 - TUBO E CONEXOES SOLDAVEL - AGUA | REGISTRO DE ESFERA, PVC, COM VOLANTE, SOLDAVEL, DN 32 MM, . NBR 5626. | 600 | - | UNIDADE | 27.82 | 16692
OBJETO 296 | LOTE 18 - TUBO E CONEXOES SOLDAVEL - AGUA | REGISTRO DE ESFERA, PVC, COM VOLANTE, SOLDAVEL, DN 40 MM, . NBR 5626. | 375 | - | UNIDADE | 35 | 13125
OBJETO 297 | LOTE 18 - TUBO E CONEXOES SOLDAVEL - AGUA | REGISTRO DE ESFERA, PVC, COM VOLANTE, SOLDAVEL, DN 50 MM, . NBR 5626. | 375 | - | UNIDADE | 49.33 | 18498.75
OBJETO 298 | LOTE 18 - TUBO E CONEXOES SOLDAVEL - AGUA | REGISTRO DE ESFERA, PVC, COM VOLANTE, SOLDAVEL, DN 60 MM, . NBR 5626. | 225 | - | UNIDADE | 103.21 | 23222.25
OBJETO 299 | LOTE 18 - TUBO E CONEXOES SOLDAVEL - AGUA | REGISTRO DE ESFERA, PVC, COM VOLANTE, SOLDAVEL, DN 75 MM, . NBR 5626. | 150 | - | UNIDADE | 103.6 | 15540
OBJETO 300 | LOTE 18 - TUBO E CONEXOES SOLDAVEL - AGUA | REGISTRO DE ESFERA, PVC, COM VOLANTE, SOLDAVEL, DN 85MM, . NBR 5626. | 150 | - | UNIDADE | 150 | 22500
OBJETO 301 | LOTE 18 - TUBO E CONEXOES SOLDAVEL - AGUA | TE DE PVC 6,3 SOLDÁVEL, COM AS SEGUINTES CARACTERÍSTICAS:-PN-0,75 MPA;-COR MARROM;-PARA CONDUÇÃO DE ÁGUA FRIA;-FABRICADO CONFORME NBR-5648;-DN 20 MM.A | 1500 | - | UNIDADE | 1.4 | 2100
OBJETO 302 | LOTE 18 - TUBO E CONEXOES SOLDAVEL - AGUA | TE DE PVC 6,3 SOLDÁVEL, COM AS SEGUINTES CARACTERÍSTICAS:-PN-0,75 MPA;-COR MARROM;-PARA CONDUÇÃO DE ÁGUA FRIA;-FABRICADO CONFORME NBR-5648;-DN 25 MM. | 1500 | - | UNIDADE | 0.94 | 1410
OBJETO 303 | LOTE 18 - TUBO E CONEXOES SOLDAVEL - AGUA | TE DE PVC 6,3 SOLDÁVEL, COM AS SEGUINTES CARACTERÍSTICAS:-PN-0,75 MPA;-COR MARROM;-PARA CONDUÇÃO DE ÁGUA FRIA;-FABRICADO CONFORME NBR-5648;-DN 32 MM. | 600 | - | UNIDADE | 9.46 | 5676
OBJETO 304 | LOTE 18 - TUBO E CONEXOES SOLDAVEL - AGUA | TE DE PVC 6,3 SOLDÁVEL, COM AS SEGUINTES CARACTERÍSTICAS:-PN-0,75 MPA;-COR MARROM;-PARA CONDUÇÃO DE ÁGUA FRIA;-FABRICADO CONFORME NBR-5648;-DN 40 MM. | 450 | - | UNIDADE | 15.93 | 7168.5
OBJETO 305 | LOTE 18 - TUBO E CONEXOES SOLDAVEL - AGUA | TE DE PVC RIGIDO SOLDAVEL, PN-1,0 MPA, COR MARROM, PARA CONDUCAO DE AGUA FRIA, FABRICADO CONFORME NBR-5648, DE 110 MM. | 75 | - | UNIDADE | 152.61 | 11445.75
OBJETO 306 | LOTE 18 - TUBO E CONEXOES SOLDAVEL - AGUA | TE DE PVC RIGIDO SOLDAVEL, PN-1,0 MPA, COR MARROM, PARA CONDUCAO DE AGUA FRIA, FABRICADO CONFORME NBR-5648, DE 50 MM | 225 | - | UNIDADE | 8.5 | 1912.5
OBJETO 307 | LOTE 18 - TUBO E CONEXOES SOLDAVEL - AGUA | TE DE PVC RIGIDO SOLDAVEL, PN-1,0 MPA, COR MARROM, PARA CONDUCAO DE AGUA FRIA, FABRICADO CONFORME NBR-5648, DE 60 MM. | 150 | - | UNIDADE | 41.39 | 6208.5
OBJETO 308 | LOTE 18 - TUBO E CONEXOES SOLDAVEL - AGUA | TE DE PVC RIGIDO SOLDAVEL, PN-1,0 MPA, COR MARROM, PARA CONDUCAO DE AGUA FRIA, FABRICADO CONFORME NBR-5648, DE 75 MM. | 150 | - | UNIDADE | 45 | 6750
OBJETO 309 | LOTE 18 - TUBO E CONEXOES SOLDAVEL - AGUA | TE DE PVC RIGIDO SOLDAVEL, PN-1,0 MPA, COR MARROM, PARA CONDUCAO DE AGUA FRIA, FABRICADO CONFORME NBR-5648, DE 85 MM. | 113 | - | UNIDADE | 75 | 8475
OBJETO 310 | LOTE 18 - TUBO E CONEXOES SOLDAVEL - AGUA | TE DE REDUÇÃO DE PVC 6,3 SOLDÁVEL, COM AS SEGUINTES CARACTERÍSTICAS:-PN-0,75 MPA;-COR MARROM;- PARA CONDUÇÃO DE ÁGUA FRIA;-FABRICADO CONFORME NBR-5648;-DN 25 X 20 MM | 750 | - | UNIDADE | 2.99 | 2242.5
OBJETO 311 | LOTE 18 - TUBO E CONEXOES SOLDAVEL - AGUA | TE DE REDUÇÃO DE PVC 6,3 SOLDÁVEL, COM AS SEGUINTES CARACTERÍSTICAS:-PN-0,75 MPA;-COR MARROM;- PARA CONDUÇÃO DE ÁGUA FRIA;-FABRICADO CONFORME NBR-5648;-DN 32 X 25 MM. | 375 | - | UNIDADE | 13.27 | 4976.25
OBJETO 312 | LOTE 18 - TUBO E CONEXOES SOLDAVEL - AGUA | TE DE REDUÇÃO DE PVC 6,3 SOLDÁVEL, COM AS SEGUINTES CARACTERÍSTICAS:-PN-0,75 MPA;-COR MARROM;- PARA CONDUÇÃO DE ÁGUA FRIA;-FABRICADO CONFORME NBR-5648;-DN 40 X 20 MM. | 225 | - | UNIDADE | 3.8 | 855
OBJETO 313 | LOTE 18 - TUBO E CONEXOES SOLDAVEL - AGUA | TE DE REDUÇÃO DE PVC 6,3 SOLDÁVEL, COM AS SEGUINTES CARACTERÍSTICAS:-PN-0,75 MPA;-COR MARROM;- PARA CONDUÇÃO DE ÁGUA FRIA;-FABRICADO CONFORME NBR-5648;-DN 40 X 25 MM. | 225 | - | UNIDADE | 7.35 | 1653.75
OBJETO 314 | LOTE 18 - TUBO E CONEXOES SOLDAVEL - AGUA | TE DE REDUÇÃO DE PVC 6,3 SOLDÁVEL, COM AS SEGUINTES CARACTERÍSTICAS:-PN-0,75 MPA;-COR MARROM;- PARA CONDUÇÃO DE ÁGUA FRIA;-FABRICADO CONFORME NBR-5648;-DN 40 X 32 MM. | 150 | - | UNIDADE | 8.91 | 1336.5
OBJETO 315 | LOTE 18 - TUBO E CONEXOES SOLDAVEL - AGUA | TE DE REDUÇÃO DE PVC 6,3 SOLDÁVEL, COM AS SEGUINTES CARACTERÍSTICAS:-PN-0,75 MPA;-COR MARROM;- PARA CONDUÇÃO DE ÁGUA FRIA;-FABRICADO CONFORME NBR-5648;-DN 50 X 20 MM. | 75 | - | UNIDADE | 8.89 | 666.75
OBJETO 316 | LOTE 18 - TUBO E CONEXOES SOLDAVEL - AGUA | TE DE REDUÇÃO DE PVC 6,3 SOLDÁVEL, COM AS SEGUINTES CARACTERÍSTICAS:-PN-0,75 MPA;-COR MARROM;- PARA CONDUÇÃO DE ÁGUA FRIA;-FABRICADO CONFORME NBR-5648;-DN 50 X 25 MM. | 75 | - | UNIDADE | 9.69 | 726.75
OBJETO 317 | LOTE 18 - TUBO E CONEXOES SOLDAVEL - AGUA | TE DE REDUÇÃO DE PVC 6,3 SOLDÁVEL, COM AS SEGUINTES CARACTERÍSTICAS:-PN-0,75 MPA;-COR MARROM;- PARA CONDUÇÃO DE ÁGUA FRIA;-FABRICADO CONFORME NBR-5648;-DN 50 X 40MM. | 75 | - | UNIDADE | 19.42 | 1456.5
OBJETO 318 | LOTE 18 - TUBO E CONEXOES SOLDAVEL - AGUA | TE DE REDUÇÃO DE PVC 6,3 SOLDÁVEL, COM AS SEGUINTES CARACTERÍSTICAS:-PN-0,75 MPA;-COR MARROM;- PARA CONDUÇÃO DE ÁGUA FRIA;-FABRICADO CONFORME NBR-5648;-DN 60 X 25 MM. | 75 | - | UNIDADE | 18.57 | 1392.75
OBJETO 319 | LOTE 18 - TUBO E CONEXOES SOLDAVEL - AGUA | TE DE REDUCAO PVC RIGIDO SOLDAVEL, PN-1,0 MPA, COR MARROM, PARA CONDUCAO DE AGUA FRIA, FABRICADO CONFORME NBR-5648, DE 110 X 60 MM. | 75 | - | UNIDADE | 146.37 | 10977.75
OBJETO 320 | LOTE 18 - TUBO E CONEXOES SOLDAVEL - AGUA | TE DE REDUCAO PVC RIGIDO SOLDAVEL, PN-1,0 MPA, COR MARROM, PARA CONDUCAO DE AGUA FRIA, FABRICADO CONFORME NBR-5648, DE 75 X 50 MM. | 75 | - | UNIDADE | 42.4 | 3180
OBJETO 321 | LOTE 18 - TUBO E CONEXOES SOLDAVEL - AGUA | TE DE REDUCAO PVC RIGIDO SOLDAVEL, PN-1,0 MPA, COR MARROM, PARA CONDUCAO DE AGUA FRIA, FABRICADO CONFORME NBR-5648, DE 85 X 60 MM. | 75 | - | UNIDADE | 136.81 | 10260.75
OBJETO 322 | LOTE 18 - TUBO E CONEXOES SOLDAVEL - AGUA | TUBO DE PVC RÍGIDO 6,3 SOLDÁVEL, COM AS SEGUINTES CARACTERÍSTICAS;-PN 0,75 MPA;-COR MARROM;- COM PONTA BOLSA;-PARA CONDUÇÃO DE ÁGUA FRIA;-FABRICADO CONFORME NBR-5648;-EM BARRAS DE 6 METROS;-DIÂMETRO EXTERNO DE 110 MM. | 1800 | - | METRO | 87.14 | 156852
OBJETO 323 | LOTE 18 - TUBO E CONEXOES SOLDAVEL - AGUA | TUBO DE PVC RÍGIDO 6,3 SOLDÁVEL, COM AS SEGUINTES CARACTERÍSTICAS;-PN 0,75 MPA;-COR MARROM;- COM PONTA BOLSA;-PARA CONDUÇÃO DE ÁGUA FRIA;-FABRICADO CONFORME NBR-5648;-EM BARRAS DE 6 METROS;-DIÂMETRO EXTERNO DE 20 MM. | 3600 | - | METRO | 5 | 18000
OBJETO 324 | LOTE 18 - TUBO E CONEXOES SOLDAVEL - AGUA | TUBO DE PVC RÍGIDO 6,3 SOLDÁVEL, COM AS SEGUINTES CARACTERÍSTICAS;-PN 0,75 MPA;-COR MARROM;- COM PONTA BOLSA;-PARA CONDUÇÃO DE ÁGUA FRIA;-FABRICADO CONFORME NBR-5648;-EM BARRAS DE 6 METROS;-DIÂMETRO EXTERNO DE 25 MM. | 3600 | - | METRO | 15 | 54000
OBJETO 325 | LOTE 18 - TUBO E CONEXOES SOLDAVEL - AGUA | TUBO DE PVC RÍGIDO 6,3 SOLDÁVEL, COM AS SEGUINTES CARACTERÍSTICAS;-PN 0,75 MPA;-COR MARROM;- COM PONTA BOLSA;-PARA CONDUÇÃO DE ÁGUA FRIA;-FABRICADO CONFORME NBR-5648;-EM BARRAS DE 6 METROS;-DIÂMETRO EXTERNO DE 32 MM. | 2250 | - | METRO | 18.85 | 42412.5
OBJETO 326 | LOTE 18 - TUBO E CONEXOES SOLDAVEL - AGUA | TUBO DE PVC RÍGIDO 6,3 SOLDÁVEL, COM AS SEGUINTES CARACTERÍSTICAS;-PN 0,75 MPA;-COR MARROM;- COM PONTA BOLSA;-PARA CONDUÇÃO DE ÁGUA FRIA;-FABRICADO CONFORME NBR-5648;-EM BARRAS DE 6 METROS;-DIÂMETRO EXTERNO DE 40 MM. | 1800 | - | METRO | 30 | 54000
OBJETO 327 | LOTE 18 - TUBO E CONEXOES SOLDAVEL - AGUA | TUBO DE PVC RÍGIDO 6,3 SOLDÁVEL, COM AS SEGUINTES CARACTERÍSTICAS;-PN 0,75 MPA;-COR MARROM;- COM PONTA BOLSA;-PARA CONDUÇÃO DE ÁGUA FRIA;-FABRICADO CONFORME NBR-5648;-EM BARRAS DE 6 METROS;-DIÂMETRO EXTERNO DE 50 MM. | 1800 | - | METRO | 46.26 | 83268
OBJETO 328 | LOTE 18 - TUBO E CONEXOES SOLDAVEL - AGUA | TUBO DE PVC RÍGIDO 6,3 SOLDÁVEL, COM AS SEGUINTES CARACTERÍSTICAS;-PN 0,75 MPA;-COR MARROM;- COM PONTA BOLSA;-PARA CONDUÇÃO DE ÁGUA FRIA;-FABRICADO CONFORME NBR-5648;-EM BARRAS DE 6 METROS;-DIÂMETRO EXTERNO DE 60 MM. | 1800 | - | METRO | 24.37 | 43866
OBJETO 329 | LOTE 18 - TUBO E CONEXOES SOLDAVEL - AGUA | TUBO DE PVC RÍGIDO 6,3 SOLDÁVEL, COM AS SEGUINTES CARACTERÍSTICAS;-PN 0,75 MPA;-COR MARROM;- COM PONTA BOLSA;-PARA CONDUÇÃO DE ÁGUA FRIA;-FABRICADO CONFORME NBR-5648;-EM BARRAS DE 6 METROS;-DIÂMETRO EXTERNO DE 75 MM. | 1350 | - | METRO | 46 | 62100
OBJETO 330 | LOTE 18 - TUBO E CONEXOES SOLDAVEL - AGUA | TUBO DE PVC RÍGIDO 6,3 SOLDÁVEL, COM AS SEGUINTES CARACTERÍSTICAS;-PN 0,75 MPA;-COR MARROM;- COM PONTA BOLSA;-PARA CONDUÇÃO DE ÁGUA FRIA;-FABRICADO CONFORME NBR-5648;-EM BARRAS DE 6 METROS;-DIÂMETRO EXTERNO DE 85 MM. | 1350 | - | METRO | 63.64 | 85914
OBJETO 331 | LOTE 18 - TUBO E CONEXOES SOLDAVEL - AGUA | UNIÃO DE PVC 6,3 SOLDÁVEL, COM AS SEGUINTES CARACTERÍSTICAS:-PN-0,75 MPA;-COR MARROM;- FORNECIDO COM ANEL DE BORRACHA;-PARA CONDUÇÃO DE ÁGUA FRIA;-FABRICADO CONFORME NBR-5648;- DE 20 MM | 1125 | - | UNIDADE | 6.5 | 7312.5
OBJETO 332 | LOTE 18 - TUBO E CONEXOES SOLDAVEL - AGUA | UNIÃO DE PVC 6,3 SOLDÁVEL, COM AS SEGUINTES CARACTERÍSTICAS:-PN-0,75 MPA;-COR MARROM;- FORNECIDO COM ANEL DE BORRACHA;-PARA CONDUÇÃO DE ÁGUA FRIA;-FABRICADO CONFORME NBR-5648;- DE 25 MM | 750 | - | UNIDADE | 6.4 | 4800
OBJETO 333 | LOTE 18 - TUBO E CONEXOES SOLDAVEL - AGUA | UNIÃO DE PVC 6,3 SOLDÁVEL, COM AS SEGUINTES CARACTERÍSTICAS:-PN-0,75 MPA;-COR MARROM;- FORNECIDO COM ANEL DE BORRACHA;-PARA CONDUÇÃO DE ÁGUA FRIA;-FABRICADO CONFORME NBR-5648;- DE 32 MM | 450 | - | UNIDADE | 11 | 4950
OBJETO 334 | LOTE 18 - TUBO E CONEXOES SOLDAVEL - AGUA | UNIÃO DE PVC 6,3 SOLDÁVEL, COM AS SEGUINTES CARACTERÍSTICAS:-PN-0,75 MPA;-COR MARROM;- FORNECIDO COM ANEL DE BORRACHA;-PARA CONDUÇÃO DE ÁGUA FRIA;-FABRICADO CONFORME NBR-5648;- DE 40 MM | 375 | - | UNIDADE | 20.99 | 7871.25
OBJETO 335 | LOTE 18 - TUBO E CONEXOES SOLDAVEL - AGUA | UNIÃO DE PVC 6,3 SOLDÁVEL, COM AS SEGUINTES CARACTERÍSTICAS:-PN-0,75 MPA;-COR MARROM;- FORNECIDO COM ANEL DE BORRACHA;-PARA CONDUÇÃO DE ÁGUA FRIA;-FABRICADO CONFORME NBR-5648;- DE 50 MM | 375 | - | UNIDADE | 24.5 | 9187.5
OBJETO 336 | LOTE 18 - TUBO E CONEXOES SOLDAVEL - AGUA | UNIAO DE PVC RIGIDO SOLDAVEL, PN-1,0 MPA, COR MARROM, FORNECIDO COM ANEL DE BORRACHA, PARA CONDUCAO DE AGUA FRIA, FABRICADO CONFORME NBR-5648, DE 60 MM. | 225 | - | UNIDADE | 73.9 | 16627.5
OBJETO 337 | LOTE 18 - TUBO E CONEXOES SOLDAVEL - AGUA | UNIAO DE PVC RIGIDO SOLDAVEL, PN-1,0 MPA, COR MARROM, FORNECIDO COM ANEL DE BORRACHA, PARA CONDUCAO DE AGUA FRIA, FABRICADO CONFORME NBR-5648, DE 85 MM. | 150 | - | UNIDADE | 99.99 | 14998.5
OBJETO 338 | LOTE 18 - TUBO E CONEXOES SOLDAVEL - AGUA | UNIAO DE PVC RIGIDO SOLDAVEL, PN-1,0 MPA, COR MARROM, FORNECIDO COM ANEL DE BORRACHA, PARA CONDUCAO DE AGUA FRIA, FABRICADO CONFORME NBR-5648, DE75 MM. | 150 | - | UNIDADE | 150.51 | 22576.5
OBJETO 339 | LOTE 18 - TUBO E CONEXOES SOLDAVEL - AGUA | UNIAO PVC, SOLDAVEL, 110 MM, PARA AGUA FRIA PREDIAL | 113 | - | UNIDADE | 424.86 | 48009.18
OBJETO 340 | LOTE 19 - TUBO E CONEXOES EM PVC PBA - AGUA | EXTREMIDADE DE PVC RÍGIDO 6,3, COM AS SEGUINTES CARACTERÍSTICAS:-CLASSE 20 (PN-1,0 MPA);-COR MARROM;-COM PONTA FLANGE (FUROS NBR-7675);-JUNTA ELÁSTICA;-FORNECIDO COM ANÉL DE BORRACHA;- PARA ADUÇÃO E DISTRIBUIÇÃO DE ÁGUA FRIA NBR-5647;-FABRICADO CONFORME NBR-9815- DE 75 MM.OBS.: O MATERIAL DEVERÁ SER FORNECIDO COM O ANEL DE CONEXÃO DO FLANGEOBRIGATORIAMENTE AMARRADO A CONEXÃO. | 45 | - | UNIDADE | 98.72 | 4442.4
OBJETO 341 | LOTE 19 - TUBO E CONEXOES EM PVC PBA - AGUA | EXTREMIDADE DE PVC RÍGIDO 6,3, COM AS SEGUINTES CARACTERÍSTICAS:-CLASSE 20 (PN-1,0 MPA);-COR MARROM;-COM PONTA FLANGE (FUROS NBR-7675);-JUNTA ELÁSTICA;-FORNECIDO COM ANÉL DE BORRACHA;- PARA ADUÇÃO E DISTRIBUIÇÃO DE ÁGUA FRIA NBR-5647;-FABRICADO CONFORME NBR-9815;- DE 110 MM.OBS.: O MATERIAL DEVERÁ SER FORNECIDO COM O ANEL DE CONEXÃO DO FLANGEOBRIGATORIAMENTE AMARRADO A CONEXÃO. | 45 | - | UNIDADE | 156.21 | 7029.45
OBJETO 342 | LOTE 19 - TUBO E CONEXOES EM PVC PBA - AGUA | EXTREMIDADE DE PVC RÍGIDO, COM AS SEGUINTES CARACTERÍSTICAS:-CLASSE 20 (PN-1,0 MPA);-COR MARROM;-COM BOLSA FLANGE (FUROS NBR-7675);-JUNTA ELÁSTICA;-FORNECIDO COM ANÉIS DE BORRACHA;- PARA ADUÇÃO E DISTRIBUIÇÃO DE ÁGUA FRIA NBR-5647;-FABRICADO CONFORME NBR-9815;-DE 60 MM.OBS.: O MATERIAL DEVERÁ SER FORNECIDO COM AMBOS OS ANÉIS, E O ANEL DECONEXÃO DO FLANGE DEVE OBRIGATORIAMENTE ESTAR AMARRADO A CONEXÃO. | 45 | - | UNIDADE | 39.66 | 1784.7
OBJETO 343 | LOTE 19 - TUBO E CONEXOES EM PVC PBA - AGUA | EXTREMIDADE DE PVC RÍGIDO, COM AS SEGUINTES CARACTERÍSTICAS:-CLASSE 20 (PN-1,0 MPA);-COR MARROM;-COM BOLSA FLANGE (FUROS NBR-7675);-JUNTA ELÁSTICA;-FORNECIDO COM ANÉIS DE BORRACHA;- PARA ADUÇÃO E DISTRIBUIÇÃO DE ÁGUA FRIA NBR-5647;-FABRICADO CONFORME NBR-9815;- DE 85 MM.OBS.: O MATERIAL DEVERÁ SER FORNECIDO COM AMBOS OS ANÉIS, E O ANEL DECONEXÃO DO FLANGE DEVE OBRIGATORIAMENTE ESTAR AMARRADO A CONEXÃO. | 45 | - | UNIDADE | 106.38 | 4787.1
OBJETO 344 | LOTE 19 - TUBO E CONEXOES EM PVC PBA - AGUA | EXTREMIDADE DE PVC RÍGIDO, COM AS SEGUINTES CARACTERÍSTICAS:-CLASSE 20 (PN-1,0 MPA);-COR MARROM;-COM PONTA FLANGE (FUROS NBR-7675);-JUNTA ELÁSTICA;-FORNECIDO COM ANÉL DE BORRACHA;- PARA ADUÇÃO E DISTRIBUIÇÃO DE ÁGUA FRIA NBR-5647;-FABRICADO CONFORME NBR-9815 DE 50 MM.OBS.: O MATERIAL DEVERÁ SER FORNECIDO COM O ANEL DE CONEXÃO DO FLANGEOBRIGATORIAMENTE AMARRADO A CONEXÃO | 45 | - | UNIDADE | 39 | 1755
OBJETO 345 | LOTE 19 - TUBO E CONEXOES EM PVC PBA - AGUA | LUVA DE CORRER DE PVC RÍGIDO, COM AS SEGUINTES CARACTERÍSTICAS:-CLASSE 20 (PN-1,0 MPA);-COR MARROM;-INJETADO;-JUNTA ELÁSTICA;-FORNECIDO COM ANÉIS DE BORRACHA;-PARA ADUÇÃO E DISTRIBUIÇÃO DE ÁGUA FRIA NBR-5647;-FABRICADO CONFORME NBR-10351;-DE 110 MM. | 150 | - | UNIDADE | 48 | 7200
OBJETO 346 | LOTE 19 - TUBO E CONEXOES EM PVC PBA - AGUA | LUVA DE CORRER DE PVC RÍGIDO, COM AS SEGUINTES CARACTERÍSTICAS:-CLASSE 20 (PN-1,0 MPA);-COR MARROM;-INJETADO;-JUNTA ELÁSTICA;-FORNECIDO COM ANÉIS DE BORRACHA;-PARA ADUÇÃO E DISTRIBUIÇÃO DE ÁGUA FRIA NBR-5647;-FABRICADO CONFORME NBR-10351;-DE 60 MM. | 300 | - | UNIDADE | 19.99 | 5997
OBJETO 347 | LOTE 19 - TUBO E CONEXOES EM PVC PBA - AGUA | LUVA DE CORRER DE PVC RÍGIDO, COM AS SEGUINTES CARACTERÍSTICAS:-CLASSE 20 (PN-1,0 MPA);-COR MARROM;-INJETADO;-JUNTA ELÁSTICA;-FORNECIDO COM ANÉIS DE BORRACHA;-PARA ADUÇÃO E DISTRIBUIÇÃO DE ÁGUA FRIA NBR-5647;-FABRICADO CONFORME NBR-10351;-DE 75 MM. | 300 | - | UNIDADE | 34.29 | 10287
OBJETO 348 | LOTE 19 - TUBO E CONEXOES EM PVC PBA - AGUA | LUVA DE CORRER DE PVC RÍGIDO, COM AS SEGUINTES CARACTERÍSTICAS:-CLASSE 20 (PN-1,0 MPA);-COR MARROM;-INJETADO;-JUNTA ELÁSTICA;-FORNECIDO COM ANÉIS DE BORRACHA;-PARA ADUÇÃO E DISTRIBUIÇÃO DE ÁGUA FRIA NBR-5647;-FABRICADO CONFORME NBR-10351;-DE 85 MM. | 225 | - | UNIDADE | 50.07 | 11265.75
OBJETO 349 | LOTE 19 - TUBO E CONEXOES EM PVC PBA - AGUA | LUVA SIMPLES, PVC PBA, -CLASSE 20 (PN-1,0 MPA);-COR MARROM;-INJETADO;-JUNTA ELÁSTICA;-FORNECIDO COM ANÉIS DE BORRACHA;-PARA ADUÇÃO E DISTRIBUIÇÃO DE ÁGUA FRIA NBR-5647;-FABRICADO CONFORME NBR-10351; DN 100 / DE 110 MM, PARA REDE AGUA (NBR 10351) | 225 | - | UNIDADE | 44.98 | 10120.5
OBJETO 350 | LOTE 19 - TUBO E CONEXOES EM PVC PBA - AGUA | LUVA SIMPLES, PVC PBA, -CLASSE 20 (PN-1,0 MPA);-COR MARROM;-INJETADO;-JUNTA ELÁSTICA;-FORNECIDO COM ANÉIS DE BORRACHA;-PARA ADUÇÃO E DISTRIBUIÇÃO DE ÁGUA FRIA NBR-5647;-FABRICADO CONFORME NBR-10351; DN 50 / DE 60 MM, PARA REDE AGUA (NBR 10351) | 225 | - | UNIDADE | 16.43 | 3696.75
OBJETO 351 | LOTE 19 - TUBO E CONEXOES EM PVC PBA - AGUA | LUVA SIMPLES, PVC PBA,-CLASSE 20 (PN-1,0 MPA);-COR MARROM;-INJETADO;-JUNTA ELÁSTICA;-FORNECIDO COM ANÉIS DE BORRACHA;-PARA ADUÇÃO E DISTRIBUIÇÃO DE ÁGUA FRIA NBR-5647;-FABRICADO CONFORME NBR-10351; DN 75 / DE 85 MM, PARA REDE AGUA (NBR 10351) | 225 | - | UNIDADE | 31.7 | 7132.5
OBJETO 352 | LOTE 19 - TUBO E CONEXOES EM PVC PBA - AGUA | REDUCAO DE PVC RIGIDO 6,3, CLASSE 20, COR MARROM, COM BOLSA X PONTA, JUNTA ELASTICA, FORNECIDO COM ANEL DE BORRACHA, PARA ADUCAO E DISTRIBUICAODE AGUA FRIA NBR-5647, FABRICADO CONFORME NBR-9815 E NBR-10351, DN 75 X50 / DE 85 X 60 MM. | 150 | - | UNIDADE | 19.08 | 2862
OBJETO 353 | LOTE 19 - TUBO E CONEXOES EM PVC PBA - AGUA | REDUÇÃO DE PVC RÍGIDO, COM AS SEGUINTES CARACTERÍSTICAS:-CLASSE 20 (PN-1,0 MPA);-COR MARROM;- COM BOLSAS;-JUNTA ELÁSTICA;-FORNECIDO COM ANÉIS DE BORRACHA;-PARA ADUÇÃO E DISTRIBUIÇÃO DE ÁGUA FRIA NBR-5647;-FABRICADO CONFORME NBR-9815;-DN 75 X 50 / DE 85 X 60 MM | 150 | - | UNIDADE | 18.37 | 2755.5
OBJETO 354 | LOTE 19 - TUBO E CONEXOES EM PVC PBA - AGUA | REDUÇÃO DE PVC RÍGIDO, COM AS SEGUINTES CARACTERÍSTICAS:-CLASSE 20 (PN-1,0 MPA);-COR MARROM;- INJETADO;-PONTA X BOLSA;-JUNTA ELÁSTICA;-FORNECIDO COM ANEL DE BORRACHA;-PARA ADUÇÃO E DISTRIBUIÇÃO DE ÁGUA FRIA NBR-5647;-FABRICADO CONFORME NBR-10351;-DN 100 X 50 / DE 100 X 60 MM. | 75 | - | UNIDADE | 32.38 | 2428.5
OBJETO 355 | LOTE 19 - TUBO E CONEXOES EM PVC PBA - AGUA | REDUÇÃO DE PVC RÍGIDO, COM AS SEGUINTES CARACTERÍSTICAS:-CLASSE 20 (PN-1,0 MPA);-COR MARROM;- INJETADO;-PONTA X BOLSA;-JUNTA ELÁSTICA;-FORNECIDO COM ANEL DE BORRACHA;-PARA ADUÇÃO E DISTRIBUIÇÃO DE ÁGUA FRIA NBR-5647;-FABRICADO CONFORME NBR-10351;-DN 100 X 75 / DE 100 X 85 MM | 113 | - | UNIDADE | 33.62 | 3799.06
OBJETO 356 | LOTE 19 - TUBO E CONEXOES EM PVC PBA - AGUA | TÊ DE PVC RÍGIDO, COM AS SEGUINTES CARACTERÍSTICAS:-CLASSE 20 (PN 1,0 MPA);-COR MARROM;- INJETADO;-COM BOLSAS;-JUNTA ELÁSTICA;-FORNECIDO COM ANÉIS DE BORRACHA;-PARA ADUÇÃO E DISTRIBUIÇÃO DE ÁGUA FRIA NBR-5647;-FABRICADO CONFORME NBR-10351;- DE 60 MM | 38 | - | UNIDADE | 21.8 | 828.4
OBJETO 357 | LOTE 19 - TUBO E CONEXOES EM PVC PBA - AGUA | TÊ DE PVC RÍGIDO, COM AS SEGUINTES CARACTERÍSTICAS:-CLASSE 20 (PN 1,0 MPA);-COR MARROM;- INJETADO;-COM BOLSAS;-JUNTA ELÁSTICA;-FORNECIDO COM ANÉIS DE BORRACHA;-PARA ADUÇÃO E DISTRIBUIÇÃO DE ÁGUA FRIA NBR-5647;-FABRICADO CONFORME NBR-10351;-DN 100 / DE 110 MM. | 38 | - | UNIDADE | 119.3 | 4533.4
OBJETO 358 | LOTE 19 - TUBO E CONEXOES EM PVC PBA - AGUA | TÊ DE PVC RÍGIDO, COM AS SEGUINTES CARACTERÍSTICAS:-CLASSE 20 (PN 1,0 MPA);-COR MARROM;-INJETADO;-COM BOLSAS;-JUNTA ELÁSTICA;-FORNECIDO COM ANÉIS DE BORRACHA;-PARA ADUÇÃO E DISTRIBUIÇÃO DE ÁGUA FRIA NBR-5647;-FABRICADO CONFORME NBR-10351; DE 85 MM | 38 | - | UNIDADE | 47 | 1786
OBJETO 359 | LOTE 19 - TUBO E CONEXOES EM PVC PBA - AGUA | TÊ DE REDUÇÃO PVC RÍGIDO, COM AS SEGUINTES CARACTERÍSTICAS:-CLASSE 20 (PN 1,0 MPA);-COR MARROM;-INJETADO;-COM BOLSAS;-JUNTA ELÁSTICA;-FORNECIDO COM ANÉIS DE BORRACHA;-PARA ADUÇÃO E DISTRIBUIÇÃO DE ÁGUA FRIA NBR-5647;-FABRICADO CONFORME NBR-10351; DE 110 X 60 MM. | 75 | - | UNIDADE | 146.37 | 10977.75
OBJETO 360 | LOTE 19 - TUBO E CONEXOES EM PVC PBA - AGUA | TÊ DE REDUÇÃO PVC RÍGIDO, COM AS SEGUINTES CARACTERÍSTICAS:-CLASSE 20 (PN 1,0 MPA);-COR MARROM;-INJETADO;-COM BOLSAS;-JUNTA ELÁSTICA;-FORNECIDO COM ANÉIS DE BORRACHA;-PARA ADUÇÃO E DISTRIBUIÇÃO DE ÁGUA FRIA NBR-5647;-FABRICADO CONFORME NBR-10351; DE 110 X 85 MM. | 75 | - | UNIDADE | 42.7 | 3202.5
OBJETO 361 | LOTE 19 - TUBO E CONEXOES EM PVC PBA - AGUA | TÊ DE REDUÇÃO PVC RÍGIDO, COM AS SEGUINTES CARACTERÍSTICAS:-CLASSE 20 (PN 1,0 MPA);-COR MARROM;-INJETADO;-COM BOLSAS;-JUNTA ELÁSTICA;-FORNECIDO COM ANÉIS DE BORRACHA;-PARA ADUÇÃO E DISTRIBUIÇÃO DE ÁGUA FRIA NBR-5647;-FABRICADO CONFORME NBR-10351; DE 85 X 60 MM. | 75 | - | UNIDADE | 136.81 | 10260.75
OBJETO 362 | LOTE 19 - TUBO E CONEXOES EM PVC PBA - AGUA | TUBO DE PVC RÍGIDO JEI, COM AS SEGUINTES CARACTERÍSTICAS;- CLASSES DE PRESSÃO: CL 12 (60 M.C.A 0,6 MPA); COR MARROM;- COM PONTA BOLSA;- NTA ELÁSTICA;-FORNECIDO COM ANÉIS DE BORRACHA;-PARA ADUÇÃO E DISTRIBUIÇÃO DE ÁGUA FRIA NBR-5647;-FABRICADO CONFORME NBR-5647;-EM BARRAS DE 6 METROS;-DIÂMETRO EXTERNO DE 100 MM. | 900 | - | METRO | 33.4 | 30060
OBJETO 363 | LOTE 19 - TUBO E CONEXOES EM PVC PBA - AGUA | TUBO DE PVC RÍGIDO JEI, COM AS SEGUINTES CARACTERÍSTICAS;- CLASSES DE PRESSÃO: CL 12 (60 M.C.A 0,6 MPA); COR MARROM;- COM PONTA BOLSA;- NTA ELÁSTICA;-FORNECIDO COM ANÉIS DE BORRACHA;-PARA ADUÇÃO E DISTRIBUIÇÃO DE ÁGUA FRIA NBR-5647;-FABRICADO CONFORME NBR-5647;-EM BARRAS DE 6 METROS;-DIÂMETRO EXTERNO DE 85 MM. | 225 | - | METRO | 26.2 | 5895
OBJETO 364 | LOTE 19 - TUBO E CONEXOES EM PVC PBA - AGUA | TUBO DE PVC RÍGIDO JEI, COM AS SEGUINTES CARACTERÍSTICAS;- CLASSES DE PRESSÃO: CL 12 (60 M.C.A 0,6 MPA); COR MARROM;- COM PONTA BOLSA;- NTA ELÁSTICA;-FORNECIDO COM ANÉIS DE BORRACHA;-PARA ADUÇÃO E DISTRIBUIÇÃO DE ÁGUA FRIA NBR-5647;-FABRICADO CONFORME NBR-5647;-EM BARRAS DE 6 METROS;-DIÂMETRO EXTERNO DE75 MM. | 225 | - | METRO | 19.92 | 4482
OBJETO 365 | LOTE 19 - TUBO E CONEXOES EM PVC PBA - AGUA | TUBO DE PVC RÍGIDO JEI, COM AS SEGUINTES CARACTERÍSTICAS;- CLASSES DE PRESSÃO: CL 15 (75 M.C.A 0,75 MPA ); COR MARROM;- COM PONTA BOLSA;- NTA ELÁSTICA;-FORNECIDO COM ANÉIS DE BORRACHA;-PARA ADUÇÃO E DISTRIBUIÇÃO DE ÁGUA FRIA NBR-5647;-FABRICADO CONFORME NBR-5647;-EM BARRAS DE 6 METROS;-DIÂMETRO EXTERNO DE 100 MM. | 675 | - | METRO | 39.06 | 26365.5
OBJETO 366 | LOTE 19 - TUBO E CONEXOES EM PVC PBA - AGUA | TUBO DE PVC RÍGIDO JEI, COM AS SEGUINTES CARACTERÍSTICAS;- CLASSES DE PRESSÃO: CL 15 (75 M.C.A 0,75 MPA ); COR MARROM;- COM PONTA BOLSA;- NTA ELÁSTICA;-FORNECIDO COM ANÉIS DE BORRACHA;-PARA ADUÇÃO E DISTRIBUIÇÃO DE ÁGUA FRIA NBR-5647;-FABRICADO CONFORME NBR-5647;-EM BARRAS DE 6 METROS;-DIÂMETRO EXTERNO DE 85 MM. | 225 | - | METRO | 32.61 | 7337.25
OBJETO 367 | LOTE 19 - TUBO E CONEXOES EM PVC PBA - AGUA | TUBO DE PVC RÍGIDO JEI, COM AS SEGUINTES CARACTERÍSTICAS;- CLASSES DE PRESSÃO: CL 15 (75 M.C.A 0,75 MPA ); COR MARROM;- COM PONTA BOLSA;- NTA ELÁSTICA;-FORNECIDO COM ANÉIS DE BORRACHA;-PARA ADUÇÃO E DISTRIBUIÇÃO DE ÁGUA FRIA NBR-5647;-FABRICADO CONFORME NBR-5647;-EM BARRAS DE 6 METROS;-DIÂMETRO EXTERNO DE75 MM. | 225 | - | METRO | 30.53 | 6869.25
OBJETO 368 | LOTE 20 - CONEXOES SOLDAVEL COM BUCHA DE LATAO - AGUA | COLAR TOMADA PVC, COM TRAVAS, SAIDA ROSCAVEL COM BUCHA DE LATAO, DE 110 MM X 3/4", PARA LIGACAO PREDIAL DE AGUA. CONFORME ABNT NBR 10930. | 225 | - | UNIDADE | 21.22 | 4774.5
OBJETO 369 | LOTE 20 - CONEXOES SOLDAVEL COM BUCHA DE LATAO - AGUA | COLAR TOMADA PVC, COM TRAVAS, SAIDA ROSCAVEL COM BUCHA DE LATAO, DE 60 MM X 3/4", PARA LIGACAO PREDIAL DE AGUA. CONFORME ABNT NBR 10930. | 225 | - | UNIDADE | 15.11 | 3399.75
OBJETO 370 | LOTE 20 - CONEXOES SOLDAVEL COM BUCHA DE LATAO - AGUA | COLAR TOMADA PVC, COM TRAVAS, SAIDA ROSCAVEL COM BUCHA DE LATAO, DE 110 MM X 1/2" PARA LIGACAO PREDIAL DE AGUA. CONFORME ABNT NBR 10930. | 225 | - | UNIDADE | 19 | 4275
OBJETO 371 | LOTE 20 - CONEXOES SOLDAVEL COM BUCHA DE LATAO - AGUA | COLAR TOMADA PVC, COM TRAVAS, SAIDA ROSCAVEL COM BUCHA DE LATAO, DE 60 MM X 1/2" PARA LIGACAO PREDIAL DE AGUA. CONFORME ABNT NBR 10930. | 225 | - | UNIDADE | 12.85 | 2891.25
OBJETO 372 | LOTE 20 - CONEXOES SOLDAVEL COM BUCHA DE LATAO - AGUA | COLAR TOMADA PVC, COM TRAVAS, SAIDA ROSCAVEL COM BUCHA DE LATAO, DE 75 MM X 1/2" PARA LIGACAO PREDIAL DE AGUA. CONFORME ABNT NBR 10930. | 225 | - | UNIDADE | 15.24 | 3429
OBJETO 373 | LOTE 20 - CONEXOES SOLDAVEL COM BUCHA DE LATAO - AGUA | COLAR TOMADA PVC, COM TRAVAS, SAIDA ROSCAVEL COM BUCHA DE LATAO, DE 75 MM X 3/4", PARA LIGACAO PREDIAL DE AGUA. CONFORME ABNT NBR 10930. | 225 | - | UNIDADE | 14.78 | 3325.5
OBJETO 374 | LOTE 20 - CONEXOES SOLDAVEL COM BUCHA DE LATAO - AGUA | COLAR TOMADA PVC, COM TRAVAS, SAIDA ROSCAVEL COM BUCHA DE LATAO, DE 85 MM X 1/2" , PARA LIGACAO PREDIAL DE AGUA. CONFORME ABNT NBR 10930. | 225 | - | UNIDADE | 12 | 2700
OBJETO 375 | LOTE 20 - CONEXOES SOLDAVEL COM BUCHA DE LATAO - AGUA | COLAR TOMADA PVC, COM TRAVAS, SAIDA ROSCAVEL COM BUCHA DE LATAO, DE 85 MM X 3/4", PARA LIGACAO PREDIAL DE AGUA. CONFORME ABNT NBR 10930. | 225 | - | UNIDADE | 12.06 | 2713.5
OBJETO 376 | LOTE 20 - CONEXOES SOLDAVEL COM BUCHA DE LATAO - AGUA | JOELHO PVC, SOLDAVEL, COM BUCHA DE LATAO, 90 GRAUS, 20 MM X 1/2", PARA AGUA FRIA PREDIAL | 750 | - | UNIDADE | 4.89 | 3667.5
OBJETO 377 | LOTE 20 - CONEXOES SOLDAVEL COM BUCHA DE LATAO - AGUA | LUVA SOLDAVEL COM BUCHA DE LATAO, PVC, 20 MM X 1/2" | 1875 | - | UNIDADE | 4.91 | 9206.25
OBJETO 378 | LOTE 20 - CONEXOES SOLDAVEL COM BUCHA DE LATAO - AGUA | LUVA SOLDAVEL COM BUCHA DE LATAO, PVC, 25 MM X 1/2" | 750 | - | UNIDADE | 6.15 | 4612.5
OBJETO 379 | LOTE 20 - CONEXOES SOLDAVEL COM BUCHA DE LATAO - AGUA | LUVA SOLDAVEL COM BUCHA DE LATAO, PVC, 25 MM X 3/4" | 750 | - | UNIDADE | 6.24 | 4680
OBJETO 380 | LOTE 20 - CONEXOES SOLDAVEL COM BUCHA DE LATAO - AGUA | LUVA SOLDAVEL COM BUCHA DE LATAO, PVC, 32 MM X 1" | 375 | - | UNIDADE | 20.3 | 7612.5
OBJETO 381 | LOTE 20 - CONEXOES SOLDAVEL COM BUCHA DE LATAO - AGUA | TE PVC, SOLDAVEL, COM BUCHA DE LATAO NA BOLSA CENTRAL, 90 GRAUS, 20 MM X 1/2", PARA AGUA FRIA PREDIAL | 225 | - | UNIDADE | 5.95 | 1338.75
OBJETO 382 | LOTE 20 - CONEXOES SOLDAVEL COM BUCHA DE LATAO - AGUA | TE PVC, SOLDAVEL, COM BUCHA DE LATAO NA BOLSA CENTRAL, 90 GRAUS, 25 MM X 1/2", PARA AGUA FRIA PREDIAL | 113 | - | UNIDADE | 7.94 | 897.22
OBJETO 383 | LOTE 20 - CONEXOES SOLDAVEL COM BUCHA DE LATAO - AGUA | TE PVC, SOLDAVEL, COM BUCHA DE LATAO NA BOLSA CENTRAL, 90 GRAUS, 25 MM X 3/4", PARA AGUA FRIA PREDIAL | 150 | - | UNIDADE | 8.48 | 1272
OBJETO 384 | LOTE 20 - CONEXOES SOLDAVEL COM BUCHA DE LATAO - AGUA | TE PVC, SOLDAVEL, COM BUCHA DE LATAO NA BOLSA CENTRAL, 90 GRAUS, 32 MM X 3/4", PARA AGUA FRIA PREDIAL | 75 | - | UNIDADE | 13.17 | 987.75
OBJETO 385 | LOTE 21 - TUBO E CONEXAO EM PVC ROSCAVEL - AGUA | BUCHA DE REDUÇÃO DE PVC 6,3 ROSCÁVEL, COM AS SEGUINTES CARACTERÍSTICAS:-PN-0,75 MPA;-COR BRANCA;-PARA CONDUÇÃO DE ÁGUA FRIA;-FABRICADO CONFORME NBR-5648 E ISO 7/1;-DN 1.1/4 X 1" | 150 | - | UNIDADE | 5.18 | 777
OBJETO 386 | LOTE 21 - TUBO E CONEXAO EM PVC ROSCAVEL - AGUA | BUCHA DE REDUÇÃO PVC 6,3 ROSCÁVEL, COM AS SEGUINTES CARACTERÍSTICAS:-PN-0,75 MPA;-COR BRANCA;- PARA CONDUÇÃO DE ÁGUA FRIA;-FABRICADO CONFORME NBR-5648 E ISO 7/1;-DN 1.1/2 X 1" | 150 | - | UNIDADE | 7.88 | 1182
OBJETO 387 | LOTE 21 - TUBO E CONEXAO EM PVC ROSCAVEL - AGUA | BUCHA DE REDUÇÃO PVC 6,3 ROSCÁVEL, COM AS SEGUINTES CARACTERÍSTICAS:-PN-0,75 MPA;-COR BRANCA;- PARA CONDUÇÃO DE ÁGUA FRIA;-FABRICADO CONFORME NBR-5648 E ISO 7/1;-DN 1 X 1/2" | 225 | - | UNIDADE | 3.84 | 864
OBJETO 388 | LOTE 21 - TUBO E CONEXAO EM PVC ROSCAVEL - AGUA | BUCHA DE REDUÇÃO PVC 6,3 ROSCÁVEL, COM AS SEGUINTES CARACTERÍSTICAS:-PN-0,75 MPA;-COR BRANCA;- PARA CONDUÇÃO DE ÁGUA FRIA;-FABRICADO CONFORME NBR-5648 E ISO 7/1;-DN 1 X 3/4". | 225 | - | UNIDADE | 2.91 | 654.75
OBJETO 389 | LOTE 21 - TUBO E CONEXAO EM PVC ROSCAVEL - AGUA | BUCHA DE REDUÇÃO PVC 6,3 ROSCÁVEL, COM AS SEGUINTES CARACTERÍSTICAS:-PN-0,75 MPA;-COR BRANCA;- PARA CONDUÇÃO DE ÁGUA FRIA;-FABRICADO CONFORME NBR-5648 E ISO 7/1;-DN 1.1/2 X 1.1/4" | 150 | - | UNIDADE | 9.31 | 1396.5
OBJETO 390 | LOTE 21 - TUBO E CONEXAO EM PVC ROSCAVEL - AGUA | BUCHA DE REDUÇÃO PVC 6,3 ROSCÁVEL, COM AS SEGUINTES CARACTERÍSTICAS:-PN-0,75 MPA;-COR BRANCA;- PARA CONDUÇÃO DE ÁGUA FRIA;-FABRICADO CONFORME NBR-5648 E ISO 7/1;-DN 1.1/2 X 3/4". | 225 | - | UNIDADE | 6.69 | 1505.25
OBJETO 391 | LOTE 21 - TUBO E CONEXAO EM PVC ROSCAVEL - AGUA | BUCHA DE REDUÇÃO PVC 6,3 ROSCÁVEL, COM AS SEGUINTES CARACTERÍSTICAS:-PN-0,75 MPA;-COR BRANCA;- PARA CONDUÇÃO DE ÁGUA FRIA;-FABRICADO CONFORME NBR-5648 E ISO 7/1;-DN 1.1/4 X 3/4". | 150 | - | UNIDADE | 8.5 | 1275
OBJETO 392 | LOTE 21 - TUBO E CONEXAO EM PVC ROSCAVEL - AGUA | BUCHA DE REDUÇÃO PVC 6,3 ROSCÁVEL, COM AS SEGUINTES CARACTERÍSTICAS:-PN-0,75 MPA;-COR BRANCA;- PARA CONDUÇÃO DE ÁGUA FRIA;-FABRICADO CONFORME NBR-5648 E ISO 7/1;-DN 2 X 1.1/2" | 150 | - | UNIDADE | 22.97 | 3445.5
OBJETO 393 | LOTE 21 - TUBO E CONEXAO EM PVC ROSCAVEL - AGUA | BUCHA DE REDUÇÃO PVC 6,3 ROSCÁVEL, COM AS SEGUINTES CARACTERÍSTICAS:-PN-0,75 MPA;-COR BRANCA;- PARA CONDUÇÃO DE ÁGUA FRIA;-FABRICADO CONFORME NBR-5648 E ISO 7/1;-DN 2 X 1.1/4" | 150 | - | UNIDADE | 14.14 | 2121
OBJETO 394 | LOTE 21 - TUBO E CONEXAO EM PVC ROSCAVEL - AGUA | BUCHA DE REDUÇÃO PVC 6,3 ROSCÁVEL, COM AS SEGUINTES CARACTERÍSTICAS:-PN-0,75 MPA;-COR BRANCA;- PARA CONDUÇÃO DE ÁGUA FRIA;-FABRICADO CONFORME NBR-5648 E ISO 7/1;-DN 2 X 1" | 150 | - | UNIDADE | 13.9 | 2085
OBJETO 395 | LOTE 21 - TUBO E CONEXAO EM PVC ROSCAVEL - AGUA | BUCHA DE REDUÇÃO PVC 6,3 ROSCÁVEL, COM AS SEGUINTES CARACTERÍSTICAS:-PN-0,75 MPA;-COR BRANCA;- PARA CONDUÇÃO DE ÁGUA FRIA;-FABRICADO CONFORME NBR-5648 E ISO 7/1;-DN 2.1/2" X 1.1/2" | 150 | - | UNIDADE | 21.87 | 3280.5
OBJETO 396 | LOTE 21 - TUBO E CONEXAO EM PVC ROSCAVEL - AGUA | BUCHA DE REDUÇÃO PVC 6,3 ROSCÁVEL, COM AS SEGUINTES CARACTERÍSTICAS:-PN-0,75 MPA;-COR BRANCA;- PARA CONDUÇÃO DE ÁGUA FRIA;-FABRICADO CONFORME NBR-5648 E ISO 7/1;-DN 2.1/2" X 2" | 150 | - | UNIDADE | 50.5 | 7575
OBJETO 397 | LOTE 21 - TUBO E CONEXAO EM PVC ROSCAVEL - AGUA | BUCHA DE REDUÇÃO PVC 6,3 ROSCÁVEL, COM AS SEGUINTES CARACTERÍSTICAS:-PN-0,75 MPA;-COR BRANCA;- PARA CONDUÇÃO DE ÁGUA FRIA;-FABRICADO CONFORME NBR-5648 E ISO 7/1;-DN 3" X 2.1/2" | 113 | - | UNIDADE | 36 | 4068
OBJETO 398 | LOTE 21 - TUBO E CONEXAO EM PVC ROSCAVEL - AGUA | BUCHA DE REDUÇÃO PVC 6,3 ROSCÁVEL, COM AS SEGUINTES CARACTERÍSTICAS:-PN-0,75 MPA;-COR BRANCA;- PARA CONDUÇÃO DE ÁGUA FRIA;-FABRICADO CONFORME NBR-5648 E ISO 7/1;-DN 3" X 2" | 113 | - | UNIDADE | 79 | 8927
OBJETO 399 | LOTE 21 - TUBO E CONEXAO EM PVC ROSCAVEL - AGUA | BUCHA DE REDUÇÃO PVC 6,3 ROSCÁVEL, COM AS SEGUINTES CARACTERÍSTICAS:-PN-0,75 MPA;-COR BRANCA;- PARA CONDUÇÃO DE ÁGUA FRIA;-FABRICADO CONFORME NBR-5648 E ISO 7/1;-DN 3/4 X 1/2" | 1125 | - | UNIDADE | 1.22 | 1372.5
OBJETO 400 | LOTE 21 - TUBO E CONEXAO EM PVC ROSCAVEL - AGUA | BUCHA DE REDUÇÃO PVC 6,3 ROSCÁVEL, COM AS SEGUINTES CARACTERÍSTICAS:-PN-0,75 MPA;-COR BRANCA;- PARA CONDUÇÃO DE ÁGUA FRIA;-FABRICADO CONFORME NBR-5648 E ISO 7/1;-DN 4" x 3" | 75 | - | UNIDADE | 130 | 9750
OBJETO 401 | LOTE 21 - TUBO E CONEXAO EM PVC ROSCAVEL - AGUA | CAP DE PVC 6,3 ROSCÁVEL, COM AS SEGUINTES CARACTERÍSTICAS:-PN-0,75 MPA;-COR BRANCA;-COM ROSCAS;-PARA CONDUÇÃO DE ÁGUA FRIA;-FABRICADO CONFORME NBR-5648 E ISO 7/1;-DN 1.1/2". | 150 | - | UNIDADE | 27 | 4050
OBJETO 402 | LOTE 21 - TUBO E CONEXAO EM PVC ROSCAVEL - AGUA | CAP DE PVC 6,3 ROSCÁVEL, COM AS SEGUINTES CARACTERÍSTICAS:-PN-0,75 MPA;-COR BRANCA;-COM ROSCAS;-PARA CONDUÇÃO DE ÁGUA FRIA;-FABRICADO CONFORME NBR-5648 E ISO 7/1;-DN 1.1/4". | 150 | - | UNIDADE | 8.67 | 1300.5
OBJETO 403 | LOTE 21 - TUBO E CONEXAO EM PVC ROSCAVEL - AGUA | CAP DE PVC 6,3 ROSCÁVEL, COM AS SEGUINTES CARACTERÍSTICAS:-PN-0,75 MPA;-COR BRANCA;-COM ROSCAS;-PARA CONDUÇÃO DE ÁGUA FRIA;-FABRICADO CONFORME NBR-5648 E ISO 7/1;-DN 1" | 150 | - | UNIDADE | 5.11 | 766.5
OBJETO 404 | LOTE 21 - TUBO E CONEXAO EM PVC ROSCAVEL - AGUA | CAP DE PVC 6,3 ROSCÁVEL, COM AS SEGUINTES CARACTERÍSTICAS:-PN-0,75 MPA;-COR BRANCA;-COM ROSCAS;-PARA CONDUÇÃO DE ÁGUA FRIA;-FABRICADO CONFORME NBR-5648 E ISO 7/1;-DN 1/2" | 750 | - | UNIDADE | 1.92 | 1440
OBJETO 405 | LOTE 21 - TUBO E CONEXAO EM PVC ROSCAVEL - AGUA | CAP DE PVC 6,3 ROSCÁVEL, COM AS SEGUINTES CARACTERÍSTICAS:-PN-0,75 MPA;-COR BRANCA;-COM ROSCAS;-PARA CONDUÇÃO DE ÁGUA FRIA;-FABRICADO CONFORME NBR-5648 E ISO 7/1;-DN 2.1/2". | 150 | - | UNIDADE | 8.4 | 1260
OBJETO 406 | LOTE 21 - TUBO E CONEXAO EM PVC ROSCAVEL - AGUA | CAP DE PVC 6,3 ROSCÁVEL, COM AS SEGUINTES CARACTERÍSTICAS:-PN-0,75 MPA;-COR BRANCA;-COM ROSCAS;-PARA CONDUÇÃO DE ÁGUA FRIA;-FABRICADO CONFORME NBR-5648 E ISO 7/1;-DN 2". | 150 | - | UNIDADE | 21.9 | 3285
OBJETO 407 | LOTE 21 - TUBO E CONEXAO EM PVC ROSCAVEL - AGUA | CAP DE PVC 6,3 ROSCÁVEL, COM AS SEGUINTES CARACTERÍSTICAS:-PN-0,75 MPA;-COR BRANCA;-COM ROSCAS;-PARA CONDUÇÃO DE ÁGUA FRIA;-FABRICADO CONFORME NBR-5648 E ISO 7/1;-DN 3/4". | 600 | - | UNIDADE | 2.12 | 1272
OBJETO 408 | LOTE 21 - TUBO E CONEXAO EM PVC ROSCAVEL - AGUA | CAP DE PVC RIGIDO ROSCAVEL, PN-0,75 MPA, COR BRANCA, PARA CONDUCAO DE AGUA FRIA, FABRICADO CONFORME NBR-5648 E ISO 7/1, DN 3". | 150 | - | UNIDADE | 63.32 | 9498
OBJETO 409 | LOTE 21 - TUBO E CONEXAO EM PVC ROSCAVEL - AGUA | CAP DE PVC RIGIDO ROSCAVEL, PN-0,75 MPA, COR BRANCA, PARA CONDUCAO DE AGUA FRIA, FABRICADO CONFORME NBR-5648 E ISO 7/1, DN 4". | 150 | - | UNIDADE | 39 | 5850
OBJETO 410 | LOTE 21 - TUBO E CONEXAO EM PVC ROSCAVEL - AGUA | JOELHO 45º DE PVC 6,3 ROSCÁVEL, COM AS SEGUINTES CARACTERÍSTICAS:-PN-0,75 MPA;-COR BRANCA;-COM ROSCAS;-PARA CONDUÇÃO DE ÁGUA FRIA;-FABRICADO CONFORME NBR-5648 E ISO 7/1;-DN 1.1/2" | 225 | - | UNIDADE | 9 | 2025
OBJETO 411 | LOTE 21 - TUBO E CONEXAO EM PVC ROSCAVEL - AGUA | JOELHO 45º DE PVC 6,3 ROSCÁVEL, COM AS SEGUINTES CARACTERÍSTICAS:-PN-0,75 MPA;-COR BRANCA;-COM ROSCAS;-PARA CONDUÇÃO DE ÁGUA FRIA;-FABRICADO CONFORME NBR-5648 E ISO 7/1;-DN 1.1/4" | 225 | - | UNIDADE | 29.39 | 6612.75
OBJETO 412 | LOTE 21 - TUBO E CONEXAO EM PVC ROSCAVEL - AGUA | JOELHO 45º DE PVC 6,3 ROSCÁVEL, COM AS SEGUINTES CARACTERÍSTICAS:-PN-0,75 MPA;-COR BRANCA;-COM ROSCAS;-PARA CONDUÇÃO DE ÁGUA FRIA;-FABRICADO CONFORME NBR-5648 E ISO 7/1;-DN 1/2" | 1125 | - | UNIDADE | 4.64 | 5220
OBJETO 413 | LOTE 21 - TUBO E CONEXAO EM PVC ROSCAVEL - AGUA | JOELHO 45º DE PVC 6,3 ROSCÁVEL, COM AS SEGUINTES CARACTERÍSTICAS:-PN-0,75 MPA;-COR BRANCA;-COM ROSCAS;-PARA CONDUÇÃO DE ÁGUA FRIA;-FABRICADO CONFORME NBR-5648 E ISO 7/1;-DN 2.1/2" | 150 | - | UNIDADE | 48 | 7200
OBJETO 414 | LOTE 21 - TUBO E CONEXAO EM PVC ROSCAVEL - AGUA | JOELHO 45º DE PVC 6,3 ROSCÁVEL, COM AS SEGUINTES CARACTERÍSTICAS:-PN-0,75 MPA;-COR BRANCA;-COM ROSCAS;-PARA CONDUÇÃO DE ÁGUA FRIA;-FABRICADO CONFORME NBR-5648 E ISO 7/1;-DN 2" | 150 | - | UNIDADE | 24.54 | 3681
OBJETO 415 | LOTE 21 - TUBO E CONEXAO EM PVC ROSCAVEL - AGUA | JOELHO 45º DE PVC 6,3 ROSCÁVEL, COM AS SEGUINTES CARACTERÍSTICAS:-PN-0,75 MPA;-COR BRANCA;-COM ROSCAS;-PARA CONDUÇÃO DE ÁGUA FRIA;-FABRICADO CONFORME NBR-5648 E ISO 7/1;-DN 3" | 150 | - | UNIDADE | 86.73 | 13009.5
OBJETO 416 | LOTE 21 - TUBO E CONEXAO EM PVC ROSCAVEL - AGUA | JOELHO 45º DE PVC 6,3 ROSCÁVEL, COM AS SEGUINTES CARACTERÍSTICAS:-PN-0,75 MPA;-COR BRANCA;-COM ROSCAS;-PARA CONDUÇÃO DE ÁGUA FRIA;-FABRICADO CONFORME NBR-5648 E ISO 7/1;-DN 3/4". | 750 | - | UNIDADE | 7.82 | 5865
OBJETO 417 | LOTE 21 - TUBO E CONEXAO EM PVC ROSCAVEL - AGUA | JOELHO 45º DE PVC 6,3 ROSCÁVEL, COM AS SEGUINTES CARACTERÍSTICAS:-PN-0,75 MPA;-COR BRANCA;-COM ROSCAS;-PARA CONDUÇÃO DE ÁGUA FRIA;-FABRICADO CONFORME NBR-5648 E ISO 7/1;-DN 4" | 113 | - | UNIDADE | 235.19 | 26576.47
OBJETO 418 | LOTE 21 - TUBO E CONEXAO EM PVC ROSCAVEL - AGUA | JOELHO 45º DE PVC RIGIDO ROSCAVEL, PN-0,75 MPA, COR BRANCA, PARA CONDUCAO DE AGUA FRIA, FABRICADO CONFORME NBR-5648 E ISO 7/1, DN 1". | 450 | - | UNIDADE | 13.31 | 5989.5
OBJETO 419 | LOTE 21 - TUBO E CONEXAO EM PVC ROSCAVEL - AGUA | JOELHO 90 DE PVC RIGIDO ROSCAVEL, PN-0,75 MPA, COR BRANCA, COM ROSCAS MACHO, PARA CONDUCAO DE AGUA FRIA, FABRICADO CONFORME NBR-5648 E ISO 7/1,DN 1.1/2" | 113 | - | UNIDADE | 11.7 | 1322.1
OBJETO 420 | LOTE 21 - TUBO E CONEXAO EM PVC ROSCAVEL - AGUA | JOELHO 90º DE PVC 6,3 ROSCÁVEL, COM AS SEGUINTES CARACTERÍSTICAS:-PN-0,75 MPA;-COR BRANCA;-COM ROSCAS MACHO;-PARA CONDUÇÃO DE ÁGUA FRIA;-FABRICADO CONFORME NBR-5648 E ISO 7/1;-DN 1". | 225 | - | UNIDADE | 4.7 | 1057.5
OBJETO 421 | LOTE 21 - TUBO E CONEXAO EM PVC ROSCAVEL - AGUA | JOELHO 90º DE PVC 6,3 ROSCÁVEL, COM AS SEGUINTES CARACTERÍSTICAS:-PN-0,75 MPA;-COR BRANCA;-COM ROSCAS MACHO;-PARA CONDUÇÃO DE ÁGUA FRIA;-FABRICADO CONFORME NBR-5648 E ISO 7/1;-DN 1/2". | 750 | - | UNIDADE | 3.61 | 2707.5
OBJETO 422 | LOTE 21 - TUBO E CONEXAO EM PVC ROSCAVEL - AGUA | JOELHO 90º DE PVC 6,3 ROSCÁVEL, COM AS SEGUINTES CARACTERÍSTICAS:-PN-0,75 MPA;-COR BRANCA;-COM ROSCAS MACHO;-PARA CONDUÇÃO DE ÁGUA FRIA;-FABRICADO CONFORME NBR-5648 E ISO 7/1;-DN 2.1/2". | 113 | - | UNIDADE | 50.85 | 5746.05
OBJETO 423 | LOTE 21 - TUBO E CONEXAO EM PVC ROSCAVEL - AGUA | JOELHO 90º DE PVC 6,3 ROSCÁVEL, COM AS SEGUINTES CARACTERÍSTICAS:-PN-0,75 MPA;-COR BRANCA;-COM ROSCAS MACHO;-PARA CONDUÇÃO DE ÁGUA FRIA;-FABRICADO CONFORME NBR-5648 E ISO 7/1;-DN 2". | 113 | - | UNIDADE | 38.8 | 4384.4
OBJETO 424 | LOTE 21 - TUBO E CONEXAO EM PVC ROSCAVEL - AGUA | JOELHO 90º DE PVC 6,3 ROSCÁVEL, COM AS SEGUINTES CARACTERÍSTICAS:-PN-0,75 MPA;-COR BRANCA;-COM ROSCAS MACHO;-PARA CONDUÇÃO DE ÁGUA FRIA;-FABRICADO CONFORME NBR-5648 E ISO 7/1;-DN 3". | 75 | - | UNIDADE | 66.41 | 4980.75
OBJETO 425 | LOTE 21 - TUBO E CONEXAO EM PVC ROSCAVEL - AGUA | JOELHO 90º DE PVC 6,3 ROSCÁVEL, COM AS SEGUINTES CARACTERÍSTICAS:-PN-0,75 MPA;-COR BRANCA;-COM ROSCAS MACHO;-PARA CONDUÇÃO DE ÁGUA FRIA;-FABRICADO CONFORME NBR-5648 E ISO 7/1;-DN 3/4". | 600 | - | UNIDADE | 12.95 | 7770
OBJETO 426 | LOTE 21 - TUBO E CONEXAO EM PVC ROSCAVEL - AGUA | JOELHO 90º DE PVC 6,3 ROSCÁVEL, COM AS SEGUINTES CARACTERÍSTICAS:-PN-0,75 MPA;-COR BRANCA;-COM ROSCAS MACHO;-PARA CONDUÇÃO DE ÁGUA FRIA;-FABRICADO CONFORME NBR-5648 E ISO 7/1;-DN 4". | 113 | - | UNIDADE | 250.74 | 28333.62
OBJETO 427 | LOTE 21 - TUBO E CONEXAO EM PVC ROSCAVEL - AGUA | JOELHO 90º DE PVC RIGIDO ROSCAVEL, PN-0,75 MPA, COR BRANCA, COM ROSCAS MACHO, PARA CONDUCAO DE AGUA FRIA, FABRICADO CONFORME NBR-5648 E ISO 7/1,DN 1.1/4". | 375 | - | UNIDADE | 12.95 | 4856.25
OBJETO 428 | LOTE 21 - TUBO E CONEXAO EM PVC ROSCAVEL - AGUA | JOELHO DE REDUCAO, PVC, ROSCAVEL COM BUCHA DE LATAO, 90 GRAUS, 3/4" X 1/2", PARA AGUA FRIA PREDIAL | 150 | - | UNIDADE | 36.9 | 5535
OBJETO 429 | LOTE 21 - TUBO E CONEXAO EM PVC ROSCAVEL - AGUA | LUVA DE CORRER PARA USO EM REDES DE PVC 6,3 ROSCÁVEL, COM AS SEGUINTESCARACTERÍSTICAS:-PN0,75 MPA;-COR BRANCA;-FORNECIDO COM ANÉIS DE BORRACHA;-PARA CONDUÇÃO DE ÁGUA FRIA;- FABRICADO CONFORME NBR-5648 E ISO 7/1;-DN 1.1/2". | 225 | - | UNIDADE | 45.81 | 10307.25
OBJETO 430 | LOTE 21 - TUBO E CONEXAO EM PVC ROSCAVEL - AGUA | LUVA DE CORRER PARA USO EM REDES DE PVC 6,3 ROSCÁVEL, COM AS SEGUINTESCARACTERÍSTICAS:-PN0,75 MPA;-COR BRANCA;-FORNECIDO COM ANÉIS DE BORRACHA;-PARA CONDUÇÃO DE ÁGUA FRIA;- FABRICADO CONFORME NBR-5648 E ISO 7/1;-DN 1.1/4". | 225 | - | UNIDADE | 21.8 | 4905
OBJETO 431 | LOTE 21 - TUBO E CONEXAO EM PVC ROSCAVEL - AGUA | LUVA DE CORRER PARA USO EM REDES DE PVC 6,3 ROSCÁVEL, COM AS SEGUINTESCARACTERÍSTICAS:-PN0,75 MPA;-COR BRANCA;-FORNECIDO COM ANÉIS DE BORRACHA;-PARA CONDUÇÃO DE ÁGUA FRIA;- FABRICADO CONFORME NBR-5648 E ISO 7/1;-DN 1". | 375 | - | UNIDADE | 13.79 | 5171.25
OBJETO 432 | LOTE 21 - TUBO E CONEXAO EM PVC ROSCAVEL - AGUA | LUVA DE CORRER PARA USO EM REDES DE PVC 6,3 ROSCÁVEL, COM AS SEGUINTESCARACTERÍSTICAS:-PN0,75 MPA;-COR BRANCA;-FORNECIDO COM ANÉIS DE BORRACHA;-PARA CONDUÇÃO DE ÁGUA FRIA;- FABRICADO CONFORME NBR-5648 E ISO 7/1;-DN 1/2". | 1125 | - | UNIDADE | 1.12 | 1260
OBJETO 433 | LOTE 21 - TUBO E CONEXAO EM PVC ROSCAVEL - AGUA | LUVA DE CORRER PARA USO EM REDES DE PVC 6,3 ROSCÁVEL, COM AS SEGUINTESCARACTERÍSTICAS:-PN0,75 MPA;-COR BRANCA;-FORNECIDO COM ANÉIS DE BORRACHA;-PARA CONDUÇÃO DE ÁGUA FRIA;- FABRICADO CONFORME NBR-5648 E ISO 7/1;-DN 2". | 150 | - | UNIDADE | 31.76 | 4764
OBJETO 434 | LOTE 21 - TUBO E CONEXAO EM PVC ROSCAVEL - AGUA | LUVA DE CORRER PARA USO EM REDES DE PVC 6,3 ROSCÁVEL, COM AS SEGUINTESCARACTERÍSTICAS:-PN0,75 MPA;-COR BRANCA;-FORNECIDO COM ANÉIS DE BORRACHA;-PARA CONDUÇÃO DE ÁGUA FRIA;- FABRICADO CONFORME NBR-5648 E ISO 7/1;-DN 3". | 150 | - | UNIDADE | 100 | 15000
OBJETO 435 | LOTE 21 - TUBO E CONEXAO EM PVC ROSCAVEL - AGUA | LUVA DE CORRER PARA USO EM REDES DE PVC 6,3 ROSCÁVEL, COM AS SEGUINTESCARACTERÍSTICAS:-PN0,75 MPA;-COR BRANCA;-FORNECIDO COM ANÉIS DE BORRACHA;-PARA CONDUÇÃO DE ÁGUA FRIA;- FABRICADO CONFORME NBR-5648 E ISO 7/1;-DN 3/4". | 600 | - | UNIDADE | 17.15 | 10290
OBJETO 436 | LOTE 21 - TUBO E CONEXAO EM PVC ROSCAVEL - AGUA | LUVA DE PVC RIGIDO ROSCAVEL, PN-0,75 MPA, COR BRANCA, PARA CONDUCAO DE AGUA FRIA, FABRICADO CONFORME NBR-5648 E ISO 7/1, DN 1.1/2" | 113 | - | UNIDADE | 16 | 1808
OBJETO 437 | LOTE 21 - TUBO E CONEXAO EM PVC ROSCAVEL - AGUA | LUVA DE PVC RIGIDO ROSCAVEL, PN-0,75 MPA, COR BRANCA, PARA CONDUCAO DE AGUA FRIA, FABRICADO CONFORME NBR-5648 E ISO 7/1, DN 1.1/4" | 113 | - | UNIDADE | 11.32 | 1279.16
OBJETO 438 | LOTE 21 - TUBO E CONEXAO EM PVC ROSCAVEL - AGUA | LUVA DE PVC RIGIDO ROSCAVEL, PN-0,75 MPA, COR BRANCA, PARA CONDUCAO DE AGUA FRIA, FABRICADO CONFORME NBR-5648 E ISO 7/1, DN 1" | 300 | - | UNIDADE | 10 | 3000
OBJETO 439 | LOTE 21 - TUBO E CONEXAO EM PVC ROSCAVEL - AGUA | LUVA DE PVC RIGIDO ROSCAVEL, PN-0,75 MPA, COR BRANCA, PARA CONDUCAO DE AGUA FRIA, FABRICADO CONFORME NBR-5648 E ISO 7/1, DN 1/2" | 1125 | - | UNIDADE | 1.55 | 1743.75
OBJETO 440 | LOTE 21 - TUBO E CONEXAO EM PVC ROSCAVEL - AGUA | LUVA DE PVC RIGIDO ROSCAVEL, PN-0,75 MPA, COR BRANCA, PARA CONDUCAO DE AGUA FRIA, FABRICADO CONFORME NBR-5648 E ISO 7/1, DN 2.1/2" | 150 | - | UNIDADE | 34.55 | 5182.5
OBJETO 441 | LOTE 21 - TUBO E CONEXAO EM PVC ROSCAVEL - AGUA | LUVA DE PVC RIGIDO ROSCAVEL, PN-0,75 MPA, COR BRANCA, PARA CONDUCAO DE AGUA FRIA, FABRICADO CONFORME NBR-5648 E ISO 7/1, DN 2" | 150 | - | UNIDADE | 27.9 | 4185
OBJETO 442 | LOTE 21 - TUBO E CONEXAO EM PVC ROSCAVEL - AGUA | LUVA DE PVC RIGIDO ROSCAVEL, PN-0,75 MPA, COR BRANCA, PARA CONDUCAO DE AGUA FRIA, FABRICADO CONFORME NBR-5648 E ISO 7/1, DN 3" | 113 | - | UNIDADE | 47.11 | 5323.43
OBJETO 443 | LOTE 21 - TUBO E CONEXAO EM PVC ROSCAVEL - AGUA | LUVA DE PVC RIGIDO ROSCAVEL, PN-0,75 MPA, COR BRANCA, PARA CONDUCAO DE AGUA FRIA, FABRICADO CONFORME NBR-5648 E ISO 7/1, DN 3/4" | 600 | - | UNIDADE | 3.5 | 2100
OBJETO 444 | LOTE 21 - TUBO E CONEXAO EM PVC ROSCAVEL - AGUA | LUVA DE PVC RIGIDO ROSCAVEL, PN-0,75 MPA, COR BRANCA, PARA CONDUCAO DE AGUA FRIA, FABRICADO CONFORME NBR-5648 E ISO 7/1, DN 4" | 75 | - | UNIDADE | 64.9 | 4867.5
OBJETO 445 | LOTE 21 - TUBO E CONEXAO EM PVC ROSCAVEL - AGUA | NÍPEL DE PVC 6,3 ROSCÁVEL, COM AS SEGUINTES CARACTERÍSTICAS:-PN-0,75 MPA;-COR BRANCA;-PARA CONDUÇÃO DE ÁGUA FRIA;-FABRICADO CONFORME NBR-5648 E ISO 7/1;-DN 1.1/2" | 225 | - | UNIDADE | 5.12 | 1152
OBJETO 446 | LOTE 21 - TUBO E CONEXAO EM PVC ROSCAVEL - AGUA | NIPEL DE PVC RIGIDO ROSCAVEL, PN-0,75 MPA, COR BRANCA, PARA CONDUCAO DEAGUA FRIA, FABRICADO CONFORME NBR-5648 E ISO 7/1, DN 1.1/4" | 225 | - | UNIDADE | 5.35 | 1203.75
OBJETO 447 | LOTE 21 - TUBO E CONEXAO EM PVC ROSCAVEL - AGUA | NIPEL DE PVC RIGIDO ROSCAVEL, PN-0,75 MPA, COR BRANCA, PARA CONDUCAO DEAGUA FRIA, FABRICADO CONFORME NBR-5648 E ISO 7/1, DN 1" | 375 | - | UNIDADE | 5.31 | 1991.25
OBJETO 448 | LOTE 21 - TUBO E CONEXAO EM PVC ROSCAVEL - AGUA | NIPEL DE PVC RIGIDO ROSCAVEL, PN-0,75 MPA, COR BRANCA, PARA CONDUCAO DEAGUA FRIA, FABRICADO CONFORME NBR-5648 E ISO 7/1, DN 1/2" | 2250 | - | UNIDADE | 0.87 | 1957.5
OBJETO 449 | LOTE 21 - TUBO E CONEXAO EM PVC ROSCAVEL - AGUA | NIPEL DE PVC RIGIDO ROSCAVEL, PN-0,75 MPA, COR BRANCA, PARA CONDUCAO DEAGUA FRIA, FABRICADO CONFORME NBR-5648 E ISO 7/1, DN 2 1/2" | 150 | - | UNIDADE | 41.77 | 6265.5
OBJETO 450 | LOTE 21 - TUBO E CONEXAO EM PVC ROSCAVEL - AGUA | NIPEL DE PVC RIGIDO ROSCAVEL, PN-0,75 MPA, COR BRANCA, PARA CONDUCAO DEAGUA FRIA, FABRICADO CONFORME NBR-5648 E ISO 7/1, DN 2" | 225 | - | UNIDADE | 13.5 | 3037.5
OBJETO 451 | LOTE 21 - TUBO E CONEXAO EM PVC ROSCAVEL - AGUA | NIPEL DE PVC RIGIDO ROSCAVEL, PN-0,75 MPA, COR BRANCA, PARA CONDUCAO DEAGUA FRIA, FABRICADO CONFORME NBR-5648 E ISO 7/1, DN 3" | 113 | - | UNIDADE | 42.61 | 4814.93
OBJETO 452 | LOTE 21 - TUBO E CONEXAO EM PVC ROSCAVEL - AGUA | NIPEL DE PVC RIGIDO ROSCAVEL, PN-0,75 MPA, COR BRANCA, PARA CONDUCAO DEAGUA FRIA, FABRICADO CONFORME NBR-5648 E ISO 7/1, DN 3/4" | 600 | - | UNIDADE | 1.27 | 762
OBJETO 453 | LOTE 21 - TUBO E CONEXAO EM PVC ROSCAVEL - AGUA | NIPEL DE PVC RIGIDO ROSCAVEL, PN-0,75 MPA, COR BRANCA, PARA CONDUCAO DEAGUA FRIA, FABRICADO CONFORME NBR-5648 E ISO 7/1, DN 4" | 113 | - | UNIDADE | 91.5 | 10339.5
OBJETO 454 | LOTE 21 - TUBO E CONEXAO EM PVC ROSCAVEL - AGUA | PLUG BUJÃO PVC ROSCÁVEL DE 1.1/2" POLEGADA | 75 | - | UNIDADE | 15.53 | 1164.75
OBJETO 455 | LOTE 21 - TUBO E CONEXAO EM PVC ROSCAVEL - AGUA | PLUG BUJÃO PVC ROSCÁVEL DE 1.1/4" POLEGADA | 75 | - | UNIDADE | 14.93 | 1119.75
OBJETO 456 | LOTE 21 - TUBO E CONEXAO EM PVC ROSCAVEL - AGUA | PLUG BUJÃO PVC ROSCÁVEL DE 1" POLEGADA | 225 | - | UNIDADE | 3.8 | 855
OBJETO 457 | LOTE 21 - TUBO E CONEXAO EM PVC ROSCAVEL - AGUA | PLUG BUJÃO PVC ROSCÁVEL DE 1/2" POLEGADA | 375 | - | UNIDADE | 0.42 | 157.5
OBJETO 458 | LOTE 21 - TUBO E CONEXAO EM PVC ROSCAVEL - AGUA | PLUG BUJÃO PVC ROSCÁVEL DE 2.1/2" POLEGADA | 75 | - | UNIDADE | 20.64 | 1548
OBJETO 459 | LOTE 21 - TUBO E CONEXAO EM PVC ROSCAVEL - AGUA | PLUG BUJÃO PVC ROSCÁVEL DE 2" POLEGADA | 75 | - | UNIDADE | 20.64 | 1548
OBJETO 460 | LOTE 21 - TUBO E CONEXAO EM PVC ROSCAVEL - AGUA | PLUG BUJÃO PVC ROSCÁVEL DE 3" POLEGADA | 75 | - | UNIDADE | 23.57 | 1767.75
OBJETO 461 | LOTE 21 - TUBO E CONEXAO EM PVC ROSCAVEL - AGUA | PLUG BUJÃO PVC ROSCÁVEL DE 3/4" POLEGADA | 375 | - | UNIDADE | 2.9 | 1087.5
OBJETO 462 | LOTE 21 - TUBO E CONEXAO EM PVC ROSCAVEL - AGUA | PLUG BUJÃO PVC ROSCÁVEL DE 4" POLEGADA | 75 | - | UNIDADE | 59 | 4425
OBJETO 463 | LOTE 21 - TUBO E CONEXAO EM PVC ROSCAVEL - AGUA | REGISTRO DE ESFERA, PVC, COM VOLANTE, VS, ROSCAVEL, DN 1 1/2", COM CORPO INTERIÇO. PRESSÃO DE SERVIÇO: 16KGF/CM 2. CONFORME NBR 5626. | 150 | - | UNIDADE | 55 | 8250
OBJETO 464 | LOTE 21 - TUBO E CONEXAO EM PVC ROSCAVEL - AGUA | REGISTRO DE ESFERA, PVC, COM VOLANTE, VS, ROSCAVEL, DN 1 1/4", COM CORPO INTERIÇO. PRESSÃO DE SERVIÇO: 16KGF/CM 2. CONFORME NBR 5626. | 150 | - | UNIDADE | 52.21 | 7831.5
OBJETO 465 | LOTE 21 - TUBO E CONEXAO EM PVC ROSCAVEL - AGUA | REGISTRO DE ESFERA, PVC, COM VOLANTE, VS, ROSCAVEL, DN 1", COM CORPO INTERIÇO. PRESSÃO DE SERVIÇO: 16KGF/CM 2. CONFORME NBR 5626. | 450 | - | UNIDADE | 24.59 | 11065.5
OBJETO 466 | LOTE 21 - TUBO E CONEXAO EM PVC ROSCAVEL - AGUA | REGISTRO DE ESFERA, PVC, COM VOLANTE, VS, ROSCAVEL, DN 1/2", COM CORPO INTERIÇO. PRESSÃO DE SERVIÇO: 16KGF/CM 2. CONFORME NBR 5626. | 1500 | - | UNIDADE | 21.15 | 31725
OBJETO 467 | LOTE 21 - TUBO E CONEXAO EM PVC ROSCAVEL - AGUA | REGISTRO DE ESFERA, PVC, COM VOLANTE, VS, ROSCAVEL, DN 2 1/2", COM CORPO INTERIÇO. PRESSÃO DE SERVIÇO: 16KGF/CM 2. CONFORME NBR 5626. | 113 | - | UNIDADE | 130 | 14690
OBJETO 468 | LOTE 21 - TUBO E CONEXAO EM PVC ROSCAVEL - AGUA | REGISTRO DE ESFERA, PVC, COM VOLANTE, VS, ROSCAVEL, DN 2", COM CORPO INTERIÇO. PRESSÃO DE SERVIÇO: 16KGF/CM 2. CONFORME NBR 5626. | 150 | - | UNIDADE | 50.77 | 7615.5
OBJETO 469 | LOTE 21 - TUBO E CONEXAO EM PVC ROSCAVEL - AGUA | REGISTRO DE ESFERA, PVC, COM VOLANTE, VS, ROSCAVEL, DN 3", COM CORPO INTERIÇO. PRESSÃO DE SERVIÇO: 16KGF/CM 2. CONFORME NBR 5626. | 75 | - | UNIDADE | 193 | 14475
OBJETO 470 | LOTE 21 - TUBO E CONEXAO EM PVC ROSCAVEL - AGUA | REGISTRO DE ESFERA, PVC, COM VOLANTE, VS, ROSCAVEL, DN 3/4", COM CORPO INTERIÇO. PRESSÃO DE SERVIÇO: 16KGF/CM 2. CONFORME NBR 5626. | 750 | - | UNIDADE | 25.34 | 19005
OBJETO 471 | LOTE 21 - TUBO E CONEXAO EM PVC ROSCAVEL - AGUA | REGISTRO DE ESFERA, PVC, COM VOLANTE, VS, ROSCAVEL, DN 4", COM CORPO INTERIÇO. PRESSÃO DE SERVIÇO: 16KGF/CM 2. CONFORME NBR 5626. | 75 | - | UNIDADE | 459 | 34425
OBJETO 472 | LOTE 21 - TUBO E CONEXAO EM PVC ROSCAVEL - AGUA | REGISTRO DE PRESSAO PVC, ROSCAVEL, VOLANTE SIMPLES, DE 1/2". PRESSÃO DE SERVIÇO: 16KGF/CM 2. CONFORME NBR 5626. | 375 | - | UNIDADE | 8.9 | 3337.5
OBJETO 473 | LOTE 21 - TUBO E CONEXAO EM PVC ROSCAVEL - AGUA | REGISTRO DE PRESSAO PVC, ROSCAVEL, VOLANTE SIMPLES, DE 3/4". PRESSÃO DE SERVIÇO: 16KGF/CM 2. CONFORME NBR 5626. | 375 | - | UNIDADE | 16.5 | 6187.5
OBJETO 474 | LOTE 21 - TUBO E CONEXAO EM PVC ROSCAVEL - AGUA | TE DE PVC 6,3 ROSCÁVEL, COM AS SEGUINTES CARACTERÍSTICAS:-PN-0,75 MPA;-COR BRANCA;-PARA CONDUÇÃO DE ÁGUA FRIA;-FABRICADO CONFORME NBR-5648 E ISO 7/1;-DN 1 1/2" | 113 | - | UNIDADE | 25.31 | 2860.03
OBJETO 475 | LOTE 21 - TUBO E CONEXAO EM PVC ROSCAVEL - AGUA | TE DE PVC 6,3 ROSCÁVEL, COM AS SEGUINTES CARACTERÍSTICAS:-PN-0,75 MPA;-COR BRANCA;-PARA CONDUÇÃO DE ÁGUA FRIA;-FABRICADO CONFORME NBR-5648 E ISO 7/1;-DN 1 1/4" | 113 | - | UNIDADE | 11.69 | 1320.97
OBJETO 476 | LOTE 21 - TUBO E CONEXAO EM PVC ROSCAVEL - AGUA | TE DE PVC 6,3 ROSCÁVEL, COM AS SEGUINTES CARACTERÍSTICAS:-PN-0,75 MPA;-COR BRANCA;-PARA CONDUÇÃO DE ÁGUA FRIA;-FABRICADO CONFORME NBR-5648 E ISO 7/1;-DN 1" | 150 | - | UNIDADE | 17.9 | 2685
OBJETO 477 | LOTE 21 - TUBO E CONEXAO EM PVC ROSCAVEL - AGUA | TE DE PVC 6,3 ROSCÁVEL, COM AS SEGUINTES CARACTERÍSTICAS:-PN-0,75 MPA;-COR BRANCA;-PARA CONDUÇÃO DE ÁGUA FRIA;-FABRICADO CONFORME NBR-5648 E ISO 7/1;-DN 1/2" | 375 | - | UNIDADE | 3.64 | 1365
OBJETO 478 | LOTE 21 - TUBO E CONEXAO EM PVC ROSCAVEL - AGUA | TE DE PVC 6,3 ROSCÁVEL, COM AS SEGUINTES CARACTERÍSTICAS:-PN-0,75 MPA;-COR BRANCA;-PARA CONDUÇÃO DE ÁGUA FRIA;-FABRICADO CONFORME NBR-5648 E ISO 7/1;-DN 2 1/2" | 75 | - | UNIDADE | 45 | 3375
OBJETO 479 | LOTE 21 - TUBO E CONEXAO EM PVC ROSCAVEL - AGUA | TE DE PVC 6,3 ROSCÁVEL, COM AS SEGUINTES CARACTERÍSTICAS:-PN-0,75 MPA;-COR BRANCA;-PARA CONDUÇÃO DE ÁGUA FRIA;-FABRICADO CONFORME NBR-5648 E ISO 7/1;-DN 3" | 75 | - | UNIDADE | 149.95 | 11246.25
OBJETO 480 | LOTE 21 - TUBO E CONEXAO EM PVC ROSCAVEL - AGUA | TE DE PVC 6,3 ROSCÁVEL, COM AS SEGUINTES CARACTERÍSTICAS:-PN-0,75 MPA;-COR BRANCA;-PARA CONDUÇÃO DE ÁGUA FRIA;-FABRICADO CONFORME NBR-5648 E ISO 7/1;-DN 3/4" | 375 | - | UNIDADE | 4 | 1500
OBJETO 481 | LOTE 21 - TUBO E CONEXAO EM PVC ROSCAVEL - AGUA | TE DE PVC 6,3 ROSCÁVEL, COM AS SEGUINTES CARACTERÍSTICAS:-PN-0,75 MPA;-COR BRANCA;-PARA CONDUÇÃO DE ÁGUA FRIA;-FABRICADO CONFORME NBR-5648 E ISO 7/1;-DN 4" | 38 | - | UNIDADE | 199.99 | 7599.62
OBJETO 482 | LOTE 21 - TUBO E CONEXAO EM PVC ROSCAVEL - AGUA | TE DE PVC RIGIDO ROSCAVEL, PN-0,75 MPA, COR BRANCA, PARA CONDUCAO DE AGUA FRIA, FABRICADO CONFORME NBR-5648 E ISO 7/1, DN 2". | 113 | - | UNIDADE | 46.59 | 5264.67
OBJETO 483 | LOTE 21 - TUBO E CONEXAO EM PVC ROSCAVEL - AGUA | TE DE REDUÇÃO PVC 6,3 ROSCÁVEL, COM AS SEGUINTES CARACTERÍSTICAS:-PN-0,75 MPA;-COR BRANCA;- PARA CONDUÇÃO DE ÁGUA FRIA;-FABRICADO CONFORME NBR-5648 E ISO 7/1;-DN 3/4 X 1/2". | 300 | - | UNIDADE | 8 | 2400
OBJETO 484 | LOTE 21 - TUBO E CONEXAO EM PVC ROSCAVEL - AGUA | TE DE REDUCAO PVC RIGIDO ROSCAVEL, PN-0,75 MPA, COR BRANCA, PARA CONDUCAO DE AGUA FRIA, FABRICADO CONFORME NBR-5648 E ISO 7/1, DE 1 1/2X 3/4" | 75 | - | UNIDADE | 24.51 | 1838.25
OBJETO 485 | LOTE 21 - TUBO E CONEXAO EM PVC ROSCAVEL - AGUA | TE DE REDUCAO PVC RIGIDO ROSCAVEL, PN-0,75 MPA, COR BRANCA, PARA CONDUCAO DE AGUA FRIA, FABRICADO CONFORME NBR-5648 E ISO 7/1, DN 1 X 3/4" | 150 | - | UNIDADE | 6.4 | 960
OBJETO 486 | LOTE 21 - TUBO E CONEXAO EM PVC ROSCAVEL - AGUA | TUBO DE PVC RÍGIDO ROSCÁVEL, COM AS SEGUINTES CARACTERÍSTICAS;-PN 0,75 MPA;-COR BRANCA;-COM ROSCA NBR ISO 7/1 NAS EXTREMIDADES;-PARA CONDUÇÃO DE ÁGUA FRIA;-FABRICADO QUALITATIVAMENTE CONFORME NBR-5648;-EM BARRAS DE 6 METROS;-DN 1 1/2". | 225 | - | METRO | 29.8 | 6705
OBJETO 487 | LOTE 21 - TUBO E CONEXAO EM PVC ROSCAVEL - AGUA | TUBO DE PVC RÍGIDO ROSCÁVEL, COM AS SEGUINTES CARACTERÍSTICAS;-PN 0,75 MPA;-COR BRANCA;-COM ROSCA NBR ISO 7/1 NAS EXTREMIDADES;-PARA CONDUÇÃO DE ÁGUA FRIA;-FABRICADO QUALITATIVAMENTE CONFORME NBR-5648;-EM BARRAS DE 6 METROS;-DN 1 1/4". | 225 | - | METRO | 25.48 | 5733
OBJETO 488 | LOTE 21 - TUBO E CONEXAO EM PVC ROSCAVEL - AGUA | TUBO DE PVC RÍGIDO ROSCÁVEL, COM AS SEGUINTES CARACTERÍSTICAS;-PN 0,75 MPA;-COR BRANCA;-COM ROSCA NBR ISO 7/1 NAS EXTREMIDADES;-PARA CONDUÇÃO DE ÁGUA FRIA;-FABRICADO QUALITATIVAMENTE CONFORME NBR-5648;-EM BARRAS DE 6 METROS;-DN 1". | 675 | - | METRO | 20.2 | 13635
OBJETO 489 | LOTE 21 - TUBO E CONEXAO EM PVC ROSCAVEL - AGUA | TUBO DE PVC RÍGIDO ROSCÁVEL, COM AS SEGUINTES CARACTERÍSTICAS;-PN 0,75 MPA;-COR BRANCA;-COM ROSCA NBR ISO 7/1 NAS EXTREMIDADES;-PARA CONDUÇÃO DE ÁGUA FRIA;-FABRICADO QUALITATIVAMENTE CONFORME NBR-5648;-EM BARRAS DE 6 METROS;-DN 1/2". | 1350 | - | METRO | 7.55 | 10192.5
OBJETO 490 | LOTE 21 - TUBO E CONEXAO EM PVC ROSCAVEL - AGUA | TUBO DE PVC RÍGIDO ROSCÁVEL, COM AS SEGUINTES CARACTERÍSTICAS;-PN 0,75 MPA;-COR BRANCA;-COM ROSCA NBR ISO 7/1 NAS EXTREMIDADES;-PARA CONDUÇÃO DE ÁGUA FRIA;-FABRICADO QUALITATIVAMENTE CONFORME NBR-5648;-EM BARRAS DE 6 METROS;-DN 2 1/2". | 675 | - | METRO | 58.48 | 39474
OBJETO 491 | LOTE 21 - TUBO E CONEXAO EM PVC ROSCAVEL - AGUA | TUBO DE PVC RÍGIDO ROSCÁVEL, COM AS SEGUINTES CARACTERÍSTICAS;-PN 0,75 MPA;-COR BRANCA;-COM ROSCA NBR ISO 7/1 NAS EXTREMIDADES;-PARA CONDUÇÃO DE ÁGUA FRIA;-FABRICADO QUALITATIVAMENTE CONFORME NBR-5648;-EM BARRAS DE 6 METROS;-DN 2". | 450 | - | METRO | 42.65 | 19192.5
OBJETO 492 | LOTE 21 - TUBO E CONEXAO EM PVC ROSCAVEL - AGUA | TUBO DE PVC RÍGIDO ROSCÁVEL, COM AS SEGUINTES CARACTERÍSTICAS;-PN 0,75 MPA;-COR BRANCA;-COM ROSCA NBR ISO 7/1 NAS EXTREMIDADES;-PARA CONDUÇÃO DE ÁGUA FRIA;-FABRICADO QUALITATIVAMENTE CONFORME NBR-5648;-EM BARRAS DE 6 METROS;-DN 3". | 225 | - | METRO | 115.05 | 25886.25
OBJETO 493 | LOTE 21 - TUBO E CONEXAO EM PVC ROSCAVEL - AGUA | TUBO DE PVC RÍGIDO ROSCÁVEL, COM AS SEGUINTES CARACTERÍSTICAS;-PN 0,75 MPA;-COR BRANCA;-COM ROSCA NBR ISO 7/1 NAS EXTREMIDADES;-PARA CONDUÇÃO DE ÁGUA FRIA;-FABRICADO QUALITATIVAMENTE CONFORME NBR-5648;-EM BARRAS DE 6 METROS;-DN 3/4". | 900 | - | METRO | 39 | 35100
OBJETO 494 | LOTE 21 - TUBO E CONEXAO EM PVC ROSCAVEL - AGUA | TUBO DE PVC RÍGIDO ROSCÁVEL, COM AS SEGUINTES CARACTERÍSTICAS;-PN 0,75 MPA;-COR BRANCA;-COM ROSCA NBR ISO 7/1 NAS EXTREMIDADES;-PARA CONDUÇÃO DE ÁGUA FRIA;-FABRICADO QUALITATIVAMENTE CONFORME NBR-5648;-EM BARRAS DE 6 METROS;-DN 4". | 225 | - | METRO | 126.98 | 28570.5
OBJETO 495 | LOTE 21 - TUBO E CONEXAO EM PVC ROSCAVEL - AGUA | UNIÃO DE PVC 6,3 ROSCÁVEL, COM AS SEGUINTES CARACTERÍSTICAS:-PN-0,75 MPA;-COR BRANCA;- FORNECIDO COM ANEL DE BORRACHA;-PARA CONDUÇÃO DE ÁGUA FRIA;-FABRICADO CONFORME NBR-5648 E ISO 7/1;-DN 1/2" | 1125 | - | UNIDADE | 5.46 | 6142.5
OBJETO 496 | LOTE 21 - TUBO E CONEXAO EM PVC ROSCAVEL - AGUA | UNIÃO DE PVC 6,3 ROSCÁVEL, COM AS SEGUINTES CARACTERÍSTICAS:-PN-0,75 MPA;-COR BRANCA;- FORNECIDO COM ANEL DE BORRACHA;-PARA CONDUÇÃO DE ÁGUA FRIA;-FABRICADO CONFORME NBR-5648 E ISO 7/1;-DN 2" | 113 | - | UNIDADE | 51.16 | 5781.08
OBJETO 497 | LOTE 21 - TUBO E CONEXAO EM PVC ROSCAVEL - AGUA | UNIAO DE PVC RIGIDO ROSCAVEL, PN-0,75 MPA, COR BRANCA, FORNECIDO COM ANEL DE BORRACHA, PARA CONDUCAO DE AGUA FRIA, FABRICADO CONFORME NBR-5648 E ISO 7/1, DN 1.1/2". | 150 | - | UNIDADE | 35.61 | 5341.5
OBJETO 498 | LOTE 21 - TUBO E CONEXAO EM PVC ROSCAVEL - AGUA | UNIAO DE PVC RIGIDO ROSCAVEL, PN-0,75 MPA, COR BRANCA, FORNECIDO COM ANEL DE BORRACHA, PARA CONDUCAO DE AGUA FRIA, FABRICADO CONFORME NBR-5648 E ISO 7/1, DN 1.1/4". | 150 | - | UNIDADE | 28.9 | 4335
OBJETO 499 | LOTE 21 - TUBO E CONEXAO EM PVC ROSCAVEL - AGUA | UNIAO DE PVC RIGIDO ROSCAVEL, PN-0,75 MPA, COR BRANCA, FORNECIDO COM ANEL DE BORRACHA, PARA CONDUCAO DE AGUA FRIA, FABRICADO CONFORME NBR-5648 E ISO 7/1, DN 1". | 300 | - | UNIDADE | 23.79 | 7137
OBJETO 500 | LOTE 21 - TUBO E CONEXAO EM PVC ROSCAVEL - AGUA | UNIAO DE PVC RIGIDO ROSCAVEL, PN-0,75 MPA, COR BRANCA, FORNECIDO COM ANEL DE BORRACHA, PARA CONDUCAO DE AGUA FRIA, FABRICADO CONFORME NBR-5648 E ISO 7/1, DN 2.1/2". | 150 | - | UNIDADE | 134.78 | 20217
OBJETO 501 | LOTE 21 - TUBO E CONEXAO EM PVC ROSCAVEL - AGUA | UNIAO DE PVC RIGIDO ROSCAVEL, PN-0,75 MPA, COR BRANCA, FORNECIDO COM ANEL DE BORRACHA, PARA CONDUCAO DE AGUA FRIA, FABRICADO CONFORME NBR-5648 E ISO 7/1, DN3". | 150 | - | UNIDADE | 179.76 | 26964
OBJETO 502 | LOTE 21 - TUBO E CONEXAO EM PVC ROSCAVEL - AGUA | UNIAO DE PVC RIGIDO ROSCAVEL, PN-0,75 MPA, COR BRANCA, FORNECIDO COM ANEL DE BORRACHA, PARA CONDUCAO DE AGUA FRIA, FABRICADO CONFORME NBR-5648 E ISO 7/1, DN3/4". | 750 | - | UNIDADE | 9.55 | 7162.5
OBJETO 503 | LOTE 21 - TUBO E CONEXAO EM PVC ROSCAVEL - AGUA | UNIAO DE PVC RIGIDO ROSCAVEL, PN-0,75 MPA, COR BRANCA, FORNECIDO COM ANEL DE BORRACHA, PARA CONDUCAO DE AGUA FRIA, FABRICADO CONFORME NBR-5648 E ISO 7/1, DN4". | 113 | - | UNIDADE | 424 | 47912
OBJETO 504 | LOTE 22 -TUBO E CONEXOEM EM PVC DEFOFO - AGUA | ANEL DE BORRACHA NATURAL, SINTÉTICA OU AINDA DE ADEQUADA MISTURA DE AMBAS PARA TUBO DEFoFo 1MPa DN 100. CONFORME NBR 7672/7665 | 225 | - | UNIDADE | 9.64 | 2169
OBJETO 505 | LOTE 22 -TUBO E CONEXOEM EM PVC DEFOFO - AGUA | ANEL DE BORRACHA NATURAL, SINTÉTICA OU AINDA DE ADEQUADA MISTURA DE AMBAS PARA TUBO DEFoFo 1MPa DN 150. CONFORME NBR 7672/7667 | 225 | - | UNIDADE | 19.9 | 4477.5
OBJETO 506 | LOTE 22 -TUBO E CONEXOEM EM PVC DEFOFO - AGUA | ANEL DE BORRACHANATURAL, SINTÉTICA OU AINDA DE ADEQUADA MISTURA DE AMBAS PARA TUBO DEFoFo 1MPa DN 200. CONFORME NBR 7672/7666 | 150 | - | UNIDADE | 29.91 | 4486.5
OBJETO 507 | LOTE 22 -TUBO E CONEXOEM EM PVC DEFOFO - AGUA | ADAPTADOR, PVC PBA, A BOLSA DEFOFO, JE, DN 100/DE 110, PARA ÁGUA, CONFORME ABNT NBR 9815, NBR 5647, NBR 7665 | 38 | - | UNIDADE | 87.5 | 3325
OBJETO 508 | LOTE 22 -TUBO E CONEXOEM EM PVC DEFOFO - AGUA | ADAPTADOR, PVC PBA, A BOLSA DEFOFO, JE, DN 150 x 100, PARA ÁGUA, CONFORME ABNT NBR 9815, NBR 5647, NBR 7665 | 38 | - | UNIDADE | 373.33 | 14186.54
OBJETO 509 | LOTE 22 -TUBO E CONEXOEM EM PVC DEFOFO - AGUA | ADAPTADOR, PVC PBA, A BOLSA DEFOFO, JE, DN 150, PARA ÁGUA, CONFORME ABNT NBR 9815, NBR 5647, NBR 7665 | 38 | - | UNIDADE | 83.3 | 3165.4
OBJETO 510 | LOTE 22 -TUBO E CONEXOEM EM PVC DEFOFO - AGUA | CURVA LONGA DEFOFO, 22°30", JGS, DN=100MM, CONFORME NBR 8682 | 38 | - | UNIDADE | 133.86 | 5086.68
OBJETO 511 | LOTE 22 -TUBO E CONEXOEM EM PVC DEFOFO - AGUA | CURVA LONGA DEFOFO, 22°30", JGS, DN=150MM, CONFORME NBR 8682 | 38 | - | UNIDADE | 249.7 | 9488.6
OBJETO 512 | LOTE 22 -TUBO E CONEXOEM EM PVC DEFOFO - AGUA | CURVA LONGA DEFOFO, 22°30", JGS, DN=200MM, CONFORME NBR 8682 | 38 | - | UNIDADE | 375.91 | 14284.58
OBJETO 513 | LOTE 22 -TUBO E CONEXOEM EM PVC DEFOFO - AGUA | CURVA LONGA DEFOFO, 45°, JGS, DN=100MM, CONFORME NBR 8682 | 38 | - | UNIDADE | 100 | 3800
OBJETO 514 | LOTE 22 -TUBO E CONEXOEM EM PVC DEFOFO - AGUA | CURVA LONGA DEFOFO, 45°, JGS, DN=150MM, CONFORME NBR 8682 | 38 | - | UNIDADE | 229.9 | 8736.2
OBJETO 515 | LOTE 22 -TUBO E CONEXOEM EM PVC DEFOFO - AGUA | CURVA LONGA DEFOFO, 45°, JGS, DN=200MM, CONFORME NBR 8682 | 38 | - | UNIDADE | 325 | 12350
OBJETO 516 | LOTE 22 -TUBO E CONEXOEM EM PVC DEFOFO - AGUA | CURVA LONGA DEFOFO, 90°, JGS, DN=100MM, CONFORME NBR 8682 | 38 | - | UNIDADE | 109.7 | 4168.6
OBJETO 517 | LOTE 22 -TUBO E CONEXOEM EM PVC DEFOFO - AGUA | CURVA LONGA DEFOFO, 90°, JGS, DN=150MM, CONFORME NBR 8682 | 38 | - | UNIDADE | 247 | 9386
OBJETO 518 | LOTE 22 -TUBO E CONEXOEM EM PVC DEFOFO - AGUA | CURVA LONGA DEFOFO, 90°, JGS, DN=200MM, CONFORME NBR 8682 | 38 | - | UNIDADE | 325 | 12350
OBJETO 519 | LOTE 22 -TUBO E CONEXOEM EM PVC DEFOFO - AGUA | LUVA DE CORRER DEFOFO, PVC, JE, MPA,CLASSE DE RIGIDEZ DE 16000 PA. CONFORME:NBR 7665/2007. DN=150 DIMENSÕES: • D.INTERNO =171MM, • L= 345,0MM. | 113 | - | UNIDADE | 87.7 | 9910.1
OBJETO 520 | LOTE 22 -TUBO E CONEXOEM EM PVC DEFOFO - AGUA | LUVA DE CORRER DEFOFO, PVC, JE, MPA,CLASSE DE RIGIDEZ DE 16000 PA. CONFORME:NBR 7665/2007. DN=200 DIMENSÕES: • D.INTERNO =223MM, • L= 400MM. | 75 | - | UNIDADE | 197.89 | 14841.75
OBJETO 521 | LOTE 22 -TUBO E CONEXOEM EM PVC DEFOFO - AGUA | LUVA DE CORRER DEFOFO, PVC, JE, MPA,CLASSE DE RIGIDEZ DE 16000 PA. CONFORME:NBR 7665/2007. DN=100 DIMENSÕES: • D.INTERNO =118MM, • L= 295,0MM | 150 | - | UNIDADE | 52.44 | 7866
OBJETO 522 | LOTE 22 -TUBO E CONEXOEM EM PVC DEFOFO - AGUA | REDUÇÃO DEFOFO DN 150 x 100 PN10, CONFORME NBR 8682 | 75 | - | UNIDADE | 179.99 | 13499.25
OBJETO 523 | LOTE 22 -TUBO E CONEXOEM EM PVC DEFOFO - AGUA | REDUÇÃO DEFOFO DN 200 x 150 PN10, CONFORME NBR 8682 | 45 | - | UNIDADE | 214 | 9630
OBJETO 524 | LOTE 22 -TUBO E CONEXOEM EM PVC DEFOFO - AGUA | TÊ DEFOFO, JGS, DN=100MM PARA REDE DE AGUA CONFORME NBR 8682 | 45 | - | UNIDADE | 137.29 | 6178.05
OBJETO 525 | LOTE 22 -TUBO E CONEXOEM EM PVC DEFOFO - AGUA | TÊ DEFOFO, JGS, DN=150MM PARA REDE DE AGUA CONFORME NBR 8682 | 45 | - | UNIDADE | 343.31 | 15448.95
OBJETO 526 | LOTE 22 -TUBO E CONEXOEM EM PVC DEFOFO - AGUA | TÊ DEFOFO, JGS, DN=200MM PARA REDE DE AGUA CONFORME NBR 8682 | 30 | - | UNIDADE | 490.46 | 14713.8
OBJETO 527 | LOTE 22 -TUBO E CONEXOEM EM PVC DEFOFO - AGUA | TUBO PVC DEFOFO (PVC SIGMA 12 COM COMPOSTO MODIFICADOR DE IMPACTO), JEI, CLASSE DE SERVIÇO 1 MPA, CLASSE DE RIGIDEZ DE 16000 PA, DN=100MM E DE=118MM, ESPESSURA DA PAREDE =4,8MM, L=6M, COMPRIMENTO DA BOLSA=122,8MM, PARA REDE DE AGUA CONFORME - NBR - 7665/2007 e NBR 9822. | 900 | - | METRO | 32.86 | 29574
OBJETO 528 | LOTE 22 -TUBO E CONEXOEM EM PVC DEFOFO - AGUA | TUBO PVC DEFOFO (PVC SIGMA 12 COM COMPOSTO MODIFICADOR DE IMPACTO), JEI, CLASSE DE SERVIÇO 1 MPA, CLASSE DE RIGIDEZ DE 16000 PA, DN=150MM E DE=170MM, ESPESSURA DA PAREDE=6,8MM, L=6M, COMPRIMENTO DA BOLSA=150,1MM, PARA REDE DE AGUA CONFORME - NBR - 7665/2007 e NBR 9822. | 1125 | - | METRO | 76 | 85500
OBJETO 529 | LOTE 22 -TUBO E CONEXOEM EM PVC DEFOFO - AGUA | TUBO PVC DEFOFO (PVC SIGMA 12 COM COMPOSTO MODIFICADOR DE IMPACTO), JEI, CLASSE DE SERVIÇO 1 MPA, CLASSE DE RIGIDEZ DE 16000 PA, DN=200MM E DE=222MM, ESPESSURA DA PAREDE =8,9MM, L=6M, COMPRIMENTO DA BOLSA=177,8MM, PARA REDE DE AGUA CONFORME - NBR - 7665/2007 e NBR 9822. | 675 | - | METRO | 121.6 | 82080
OBJETO 530 | LOTE 23 - CONEXOES HIDROMETRO - AGUA | CAIXA DE PROTEÇÃO DE HIDRÔMETRO, FABRICADA EM POLIPROPILENO COM PROTEÇÃO CONTRA RAIOS UV, COR CLARA (CINZA OU BRANCO), PARA INSTALAÇÃO INDIVIDUALIZADA EM PAREDE, COM DIMENSÕES VARIANDO DE 380 a 440 X 260 a 350 X 130 A 150 MM (COMPRIMENTO, ALTURA E PROFUNDIDADE), MODELO QUE PERMITA AGRUPAMENTO VERTICAL PARA MONTAGEM DE LIGAÇÕES MÚLTIPLAS (DUAS OU MAIS LIGAÇÕES), COMPLETA, COM TAMPA FRONTAL TRANSPARENTE, EM POLICARBONATO PARA LEITURA, E ACESSÓRIOS COMO PARAFUSOS PARA FIXAÇÃO COM AS DEMAIS CAIXAS QUANDO AGRUPADAS, REF. TAF CHN4 9403 OU SIMILAR. | 225 | - | UNIDADE | 60 | 13500
OBJETO 531 | LOTE 23 - CONEXOES HIDROMETRO - AGUA | CAIXA EM PP, COM TAMPA ARTICULADA REFORÇADA, DIMENSÕES MÍNIMAS 340 MM X 210 MM X 180 MM (COMPRIMENTO, LARGURA E PROFUNDIDADES), COM CHAVE, REF. ALL SANE, DOALPLASTIC OU SIMILAR. | 225 | - | UNIDADE | 56.55 | 12723.75
OBJETO 532 | LOTE 23 - CONEXOES HIDROMETRO - AGUA | EXTREMIDADE/TUBETE PARA HIDROMETRO PVC, COM ROSCA, CURTA, COM BUCHA BRONZE 1/2" | 375 | - | UNIDADE | 13.99 | 5246.25
OBJETO 533 | LOTE 23 - CONEXOES HIDROMETRO - AGUA | EXTREMIDADE/TUBETE PARA HIDROMETRO PVC, COM ROSCA, CURTA, COM BUCHA BRONZE 3/4" | 375 | - | UNIDADE | 16.81 | 6303.75
OBJETO 534 | LOTE 23 - CONEXOES HIDROMETRO - AGUA | EXTREMIDADE/TUBETE PARA HIDROMETRO PVC, COM ROSCA, CURTA, COM BUCHA LATAO, 1/2" | 375 | - | UNIDADE | 13.38 | 5017.5
OBJETO 535 | LOTE 23 - CONEXOES HIDROMETRO - AGUA | EXTREMIDADE/TUBETE PARA HIDROMETRO PVC, COM ROSCA, CURTA, COM BUCHA LATAO, 3/4" | 375 | - | UNIDADE | 16.81 | 6303.75
OBJETO 536 | LOTE 23 - CONEXOES HIDROMETRO - AGUA | EXTREMIDADE/TUBETE PARA HIDROMETRO PVC, COM ROSCA, LONGA, COM BUCHA LATAO, 1/2" | 375 | - | UNIDADE | 19.72 | 7395
OBJETO 537 | LOTE 23 - CONEXOES HIDROMETRO - AGUA | EXTREMIDADE/TUBETE PARA HIDROMETRO PVC, COM ROSCA, LONGA, COM BUCHA LATAO, 3/4" | 375 | - | UNIDADE | 13.47 | 5051.25
OBJETO 538 | LOTE 23 - CONEXOES HIDROMETRO - AGUA | EXTREMIDADE/TUBETE PARA HIDROMETRO PVC, COM ROSCA, LONGA, SEM BUCHA BRONZE, 1/2" | 375 | - | UNIDADE | 10.65 | 3993.75
OBJETO 539 | LOTE 23 - CONEXOES HIDROMETRO - AGUA | EXTREMIDADE/TUBETE PARA HIDROMETRO PVC, COM ROSCA, LONGA, SEM BUCHA BRONZE, 3/4" | 375 | - | UNIDADE | 13.9 | 5212.5
OBJETO 540 | LOTE 23 - CONEXOES HIDROMETRO - AGUA | KIT DE VEDAÇÃO P/ CORTE DE LIGAÇÃO D'ÁGUA-HIDRÔMETRO | 1125 | - | UNIDADE | 35.85 | 40331.25
OBJETO 541 | LOTE 23 - CONEXOES HIDROMETRO - AGUA | LACRE ANTI-FRAUDE, EM POLIPROPILENO, PARA VIROLAS DE HIDROMETRO 1/2", COM FORMA CIRCULAR BIPARTIDO, COM TRAVAS ANTI-FRAUDE, DE=52+/-2MM, LARGURA=30+/-1MM, COM DIÂMETRO DO ORIFÍCIO LADO TUBETE=22+/-0,5MM E NO LADO DO HIDRÔMETRO=27+/-0,5MM, COR AZUL | 2250 | - | UNIDADE | 1.4 | 3150
OBJETO 542 | LOTE 23 - CONEXOES HIDROMETRO - AGUA | LACRE ANTI-FRAUDE, EM POLIPROPILENO, PARA VIROLAS DE HIDROMETRO 3/4", COM FORMA CIRCULAR BIPARTIDO, COM TRAVAS ANTI-FRAUDE, DE=60+/-2MM, LARGURA=33+/-1MM, COM DIÂMETRO DO ORIFÍCIO LADO TUBETE=27+/-0,5MM E NO LADO DO HIDRÔMETRO=34+/-0,5MM, COR AZUL | 2250 | - | UNIDADE | 1.4 | 3150
OBJETO 543 | LOTE 23 - CONEXOES HIDROMETRO - AGUA | REGISTRO DE ESFERA, COM ACIONAMENTO POR BORBOLETA 1/4 DE VOLTA, COM ANEL DE VEDAÇÃO EM BORRACHA NITRÍLICA NO DIÂMETRO DO ALOJAMENTO DA BORBOLETA, EM PVC BRANCO OU AZUL, COM FURAÇÃO PARA PASSAGEM DE FIO DE LACRE, COM TUBETE TELESCÓPICO, COM CURSO DE 15,00 A 20,00 MM E EXTREMIDADES COM PORCA SEXTAVADA, SENDO UM DOS LADOS LIVRE, COM INSERTO METÁLICO DE LATÃO OU BRONZE , DN 15 MM | 375 | - | UNIDADE | 16.93 | 6348.75
OBJETO 544 | LOTE 24 - BRONZE - AGUA | CONECTOR BRONZE (REF 603) SEM ANEL DE SOLDA, BOLSA X ROSCA FEMEA, 15 MM X 1/2" | 750 | - | UNIDADE | 18.02 | 13515
OBJETO 545 | LOTE 24 - BRONZE - AGUA | CONECTOR BRONZE(REF 603) SEM ANEL DE SOLDA, BOLSA X ROSCA FEMEA, 22 MM X 1/2" | 750 | - | UNIDADE | 17.91 | 13432.5
OBJETO 546 | LOTE 24 - BRONZE - AGUA | COTOVELO BRONZE(REF 707-3) SEM ANEL DE SOLDA, BOLSA X ROSCA FEMEA, 22MM X 1/2" | 8 | - | UNIDADE | 23.8 | 190.4
OBJETO 547 | LOTE 24 - BRONZE - AGUA | COTOVELO BRONZE(REF 707-3) SEM ANEL DE SOLDA, BOLSA X ROSCA FEMEA, 22MM X 3/4" | 8 | - | UNIDADE | 28.75 | 230
OBJETO 548 | LOTE 24 - BRONZE - AGUA | REGISTRO DE ESFERA, COM ALAVANCA, EM BRONZE, ROSCA FÊMEA, PARA LIGAÇÃO PREDIAL. (REF 1552-B) DN 1/2''. | 750 | - | UNIDADE | 54.64 | 40980
OBJETO 549 | LOTE 24 - BRONZE - AGUA | REGISTRO DE ESFERA, COM ALAVANCA, EM BRONZE, ROSCA FÊMEA, PARA LIGAÇÃO PREDIAL. (REF 1552-B) DN 3/4''. | 750 | - | UNIDADE | 54.13 | 40597.5
OBJETO 550 | LOTE 25 - REGISTRO FOFO - ÁGUA | REGISTRO DE GAVETA FOFO, COM BOLSAS JGS, CUNHA DE BORRACHA E CABEÇOTE DN 100 PN10 | 23 | - | UNIDADE | 639.6 | 14710.8
OBJETO 551 | LOTE 25 - REGISTRO FOFO - ÁGUA | REGISTRO DE GAVETA FOFO, COM BOLSAS JGS, CUNHA DE BORRACHA E CABEÇOTE DN 150 PN10 | 23 | - | UNIDADE | 1266.66 | 29133.18
OBJETO 552 | LOTE 25 - REGISTRO FOFO - ÁGUA | REGISTRO DE GAVETA FOFO, COM BOLSAS JGS, CUNHA DE BORRACHA E CABEÇOTE DN 200 PN10 | 23 | - | UNIDADE | 2317.34 | 53298.82
OBJETO 553 | LOTE 26 - TUBO EDUTOR PVC - AGUA | LUVA EDUTOR EM PVC DN 40 MM(1 1/2"), DE=48,0MM, L=4M, E (PAREDE)=6,0MM. | 75 | - | UNIDADE | 130 | 9750
OBJETO 554 | LOTE 26 - TUBO EDUTOR PVC - AGUA | LUVA EDUTOR EM PVC DN 50 MM(2"), DE=60,0MM, L=4M, E (PAREDE)=6,0MM. | 75 | - | UNIDADE | 116.21 | 8715.75
OBJETO 555 | LOTE 26 - TUBO EDUTOR PVC - AGUA | TUBO EDUTOR EM PVC DN 40 MM(1 1/2"), DE=48,0MM, L=4M, E (PAREDE)=6,0MM. | 225 | - | METRO | 140 | 31500
OBJETO 556 | LOTE 26 - TUBO EDUTOR PVC - AGUA | TUBO EDUTOR EM PVC DN 50 MM(2"), DE=60,0MM, L=4M, E (PAREDE)=6,0MM. | 225 | - | METRO | 177.51 | 39939.75
OBJETO 557 | LOTE 27 - REGISTROS ESFERA E GAVETA EM BRONZE E LATAO - AGUA | REGISTRO DE ESFERA EM LATÃO, BITOLA 1 1/2", NBR14788 | 225 | - | UNIDADE | 79.8 | 17955
OBJETO 558 | LOTE 27 - REGISTROS ESFERA E GAVETA EM BRONZE E LATAO - AGUA | REGISTRO DE ESFERA EM LATÃO, BITOLA 1 1/4", NBR14788 | 225 | - | UNIDADE | 99 | 22275
OBJETO 559 | LOTE 27 - REGISTROS ESFERA E GAVETA EM BRONZE E LATAO - AGUA | REGISTRO DE ESFERA EM LATÃO, BITOLA 1", NBR14788 | 450 | - | UNIDADE | 80 | 36000
OBJETO 560 | LOTE 27 - REGISTROS ESFERA E GAVETA EM BRONZE E LATAO - AGUA | REGISTRO DE ESFERA EM LATÃO, BITOLA 1/2", NBR14788 | 1500 | - | UNIDADE | 21.9 | 32850
OBJETO 561 | LOTE 27 - REGISTROS ESFERA E GAVETA EM BRONZE E LATAO - AGUA | REGISTRO DE ESFERA EM LATÃO, BITOLA 2", NBR14788 | 225 | - | UNIDADE | 199.95 | 44988.75
OBJETO 562 | LOTE 27 - REGISTROS ESFERA E GAVETA EM BRONZE E LATAO - AGUA | REGISTRO DE ESFERA EM LATÃO, BITOLA 3", NBR14788 | 113 | - | UNIDADE | 381 | 43053
OBJETO 563 | LOTE 27 - REGISTROS ESFERA E GAVETA EM BRONZE E LATAO - AGUA | REGISTRO DE ESFERA EM LATÃO, BITOLA 3/4", NBR14788 | 1500 | - | UNIDADE | 31 | 46500
OBJETO 564 | LOTE 27 - REGISTROS ESFERA E GAVETA EM BRONZE E LATAO - AGUA | REGISTRO DE ESFERA EM LATÃO, BITOLA 4", NBR14788 | 113 | - | UNIDADE | 439 | 49607
OBJETO 565 | LOTE 27 - REGISTROS ESFERA E GAVETA EM BRONZE E LATAO - AGUA | REGISTRO GAVETA BRUTO EM LATÃO FORJADO, BITOLA 1 1/2", NBR1509 | 150 | - | UNIDADE | 170.11 | 25516.5
OBJETO 566 | LOTE 27 - REGISTROS ESFERA E GAVETA EM BRONZE E LATAO - AGUA | REGISTRO GAVETA BRUTO EM LATÃO FORJADO, BITOLA 1 1/4", NBR1509 | 150 | - | UNIDADE | 90.67 | 13600.5
OBJETO 567 | LOTE 27 - REGISTROS ESFERA E GAVETA EM BRONZE E LATAO - AGUA | REGISTRO GAVETA BRUTO EM LATÃO FORJADO, BITOLA 1", NBR1509 | 300 | - | UNIDADE | 41.26 | 12378
OBJETO 568 | LOTE 27 - REGISTROS ESFERA E GAVETA EM BRONZE E LATAO - AGUA | REGISTRO GAVETA BRUTO EM LATÃO FORJADO, BITOLA 1/2", NBR1509 | 600 | - | UNIDADE | 36.51 | 21906
OBJETO 569 | LOTE 27 - REGISTROS ESFERA E GAVETA EM BRONZE E LATAO - AGUA | REGISTRO GAVETA BRUTO EM LATÃO FORJADO, BITOLA 2 1/2", NBR1509 | 225 | - | UNIDADE | 193.91 | 43629.75
OBJETO 570 | LOTE 27 - REGISTROS ESFERA E GAVETA EM BRONZE E LATAO - AGUA | REGISTRO GAVETA BRUTO EM LATÃO FORJADO, BITOLA 2", NBR1509 | 225 | - | UNIDADE | 165 | 37125
OBJETO 571 | LOTE 27 - REGISTROS ESFERA E GAVETA EM BRONZE E LATAO - AGUA | REGISTRO GAVETA BRUTO EM LATÃO FORJADO, BITOLA 3/4", NBR1509 | 375 | - | UNIDADE | 39.95 | 14981.25
OBJETO 572 | LOTE 27 - REGISTROS ESFERA E GAVETA EM BRONZE E LATAO - AGUA | REGISTRO GAVETA, BRUTO EM LATÃO FORJADO, BITOLA 3", NBR1509 | 225 | - | UNIDADE | 253.07 | 56940.75
OBJETO 573 | LOTE 27 - REGISTROS ESFERA E GAVETA EM BRONZE E LATAO - AGUA | REGISTRO GAVETA, BRUTO EM LATÃO FORJADO, BITOLA 4", NBR1509 | 150 | - | UNIDADE | 448.45 | 67267.5
OBJETO 574 | LOTE 27 - REGISTROS ESFERA E GAVETA EM BRONZE E LATAO - AGUA | REGISTRO DE ESFERA EM LATÃO, BITOLA 2 1/2", NBR14788 | 225 | - | UNIDADE | 305.51 | 68739.75
OBJETO 575 | LOTE 28 - TUBO E CONEXOES GALVANIZADO - AGUA | BUCHAS DE REDUÇÃO, DE 1 1/2" X 1 1/4", ALTURA=31MM. COM ROSCA BSP. FERRO MALEÁVEL (GALVANIZADO), EM CONFORMIDADE COM AS NORMAS ABNT NBR 6590, ISO 5922 E EN 1542.PADRÃO DAS ROSCAS: PRODUZIDAS EM CONFORMIDADE COM AS ESPECIFICAÇÕES DAS NORMAS NBR NM ISO 7-1 E AS ROSCAS DE ACOPLAMENTO, CONFORME ABNT NBR 8133 E ISO 228. | 8 | - | UNIDADE | 16.8 | 134.4
OBJETO 576 | LOTE 28 - TUBO E CONEXOES GALVANIZADO - AGUA | BUCHAS DE REDUÇÃO, DE 1 1/2" X 1", ALTURA=31MM. COM ROSCA BSP. FERRO MALEÁVEL (GALVANIZADO), EM CONFORMIDADE COM AS NORMAS ABNT NBR 6590, ISO 5922 E EN 1542.PADRÃO DAS ROSCAS: PRODUZIDAS EM CONFORMIDADE COM AS ESPECIFICAÇÕES DAS NORMAS NBR NM ISO 7-1 E AS ROSCAS DE ACOPLAMENTO, CONFORME ABNT NBR 8133 E ISO 228. | 8 | - | UNIDADE | 17.75 | 142
OBJETO 577 | LOTE 28 - TUBO E CONEXOES GALVANIZADO - AGUA | BUCHAS DE REDUÇÃO, DE 1 1/2" X 1/2", ALTURA=31MM. COM ROSCA BSP. FERRO MALEÁVEL (GALVANIZADO), EM CONFORMIDADE COM AS NORMAS ABNT NBR 6590, ISO 5922 E EN 1542.PADRÃO DAS ROSCAS: PRODUZIDAS EM CONFORMIDADE COM AS ESPECIFICAÇÕES DAS NORMAS NBR NM ISO 7-1 E AS ROSCAS DE ACOPLAMENTO, CONFORME ABNT NBR 8133 E ISO 228. | 8 | - | UNIDADE | 20.69 | 165.52
OBJETO 578 | LOTE 28 - TUBO E CONEXOES GALVANIZADO - AGUA | BUCHAS DE REDUÇÃO, DE 1 1/2" X 3/4", ALTURA=31MM. COM ROSCA BSP. FERRO MALEÁVEL (GALVANIZADO), EM CONFORMIDADE COM AS NORMAS ABNT NBR 6590, ISO 5922 E EN 1542.PADRÃO DAS ROSCAS: PRODUZIDAS EM CONFORMIDADE COM AS ESPECIFICAÇÕES DAS NORMAS NBR NM ISO 7-1 E AS ROSCAS DE ACOPLAMENTO, CONFORME ABNT NBR 8133 E ISO 228. | 8 | - | UNIDADE | 20.34 | 162.72
OBJETO 579 | LOTE 28 - TUBO E CONEXOES GALVANIZADO - AGUA | BUCHAS DE REDUÇÃO, DE 1 1/4" X 1", ALTURA=31MM. COM ROSCA BSP. FERRO MALEÁVEL (GALVANIZADO), EM CONFORMIDADE COM AS NORMAS ABNT NBR 6590, ISO 5922 E EN 1542.PADRÃO DAS ROSCAS: PRODUZIDAS EM CONFORMIDADE COM AS ESPECIFICAÇÕES DAS NORMAS NBR NM ISO 7-1 E AS ROSCAS DE ACOPLAMENTO, CONFORME ABNT NBR 8133 E ISO 228. | 8 | - | UNIDADE | 12.91 | 103.28
OBJETO 580 | LOTE 28 - TUBO E CONEXOES GALVANIZADO - AGUA | BUCHAS DE REDUÇÃO, DE 1 1/4" X 1/2", ALTURA=31MM. COM ROSCA BSP. FERRO MALEÁVEL (GALVANIZADO), EM CONFORMIDADE COM AS NORMAS ABNT NBR 6590, ISO 5922 E EN 1542.PADRÃO DAS ROSCAS: PRODUZIDAS EM CONFORMIDADE COM AS ESPECIFICAÇÕES DAS NORMAS NBR NM ISO 7-1 E AS ROSCAS DE ACOPLAMENTO, CONFORME ABNT NBR 8133 E ISO 228. | 8 | - | UNIDADE | 15.74 | 125.92
OBJETO 581 | LOTE 28 - TUBO E CONEXOES GALVANIZADO - AGUA | BUCHAS DE REDUÇÃO, DE 1 1/4" X 3/4", ALTURA=31MM. COM ROSCA BSP. FERRO MALEÁVEL (GALVANIZADO), EM CONFORMIDADE COM AS NORMAS ABNT NBR 6590, ISO 5922 E EN 1542.PADRÃO DAS ROSCAS: PRODUZIDAS EM CONFORMIDADE COM AS ESPECIFICAÇÕES DAS NORMAS NBR NM ISO 7-1 E AS ROSCAS DE ACOPLAMENTO, CONFORME ABNT NBR 8133 E ISO 228. | 8 | - | UNIDADE | 15.97 | 127.76
OBJETO 582 | LOTE 28 - TUBO E CONEXOES GALVANIZADO - AGUA | BUCHAS DE REDUÇÃO, DE 1" X 1/2", ALTURA=29MM. COM ROSCA BSP. FERRO MALEÁVEL (GALVANIZADO), EM CONFORMIDADE COM AS NORMAS ABNT NBR 6590, ISO 5922 E EN 1542.PADRÃO DAS ROSCAS: PRODUZIDAS EM CONFORMIDADE COM AS ESPECIFICAÇÕES DAS NORMAS NBR NM ISO 7-1 E AS ROSCAS DE ACOPLAMENTO, CONFORME ABNT NBR 8133 E ISO 228. | 8 | - | UNIDADE | 8.58 | 68.64
OBJETO 583 | LOTE 28 - TUBO E CONEXOES GALVANIZADO - AGUA | BUCHAS DE REDUÇÃO, DE 1" X 3/4", ALTURA=29MM. COM ROSCA BSP. FERRO MALEÁVEL (GALVANIZADO), EM CONFORMIDADE COM AS NORMAS ABNT NBR 6590, ISO 5922 E EN 1542.PADRÃO DAS ROSCAS: PRODUZIDAS EM CONFORMIDADE COM AS ESPECIFICAÇÕES DAS NORMAS NBR NM ISO 7-1 E AS ROSCAS DE ACOPLAMENTO, CONFORME ABNT NBR 8133 E ISO 228. | 8 | - | UNIDADE | 9.69 | 77.52
OBJETO 584 | LOTE 28 - TUBO E CONEXOES GALVANIZADO - AGUA | BUCHAS DE REDUÇÃO, DE 1/2" X1/4", ALTURA=24MM. COM ROSCA BSP. FERRO MALEÁVEL (GALVANIZADO), EM CONFORMIDADE COM AS NORMAS ABNT NBR 6590, ISO 5922 E EN 1542.PADRÃO DAS ROSCAS: PRODUZIDAS EM CONFORMIDADE COM AS ESPECIFICAÇÕES DAS NORMAS NBR NM ISO 7-1 E AS ROSCAS DE ACOPLAMENTO, CONFORME ABNT NBR 8133 E ISO 228. | 8 | - | UNIDADE | 5.56 | 44.48
OBJETO 585 | LOTE 28 - TUBO E CONEXOES GALVANIZADO - AGUA | BUCHAS DE REDUÇÃO, DE 1/2" X3/8", ALTURA=24MM. COM ROSCA BSP. FERRO MALEÁVEL (GALVANIZADO), EM CONFORMIDADE COM AS NORMAS ABNT NBR 6590, ISO 5922 E EN 1542.PADRÃO DAS ROSCAS: PRODUZIDAS EM CONFORMIDADE COM AS ESPECIFICAÇÕES DAS NORMAS NBR NM ISO 7-1 E AS ROSCAS DE ACOPLAMENTO, CONFORME ABNT NBR 8133 E ISO 228. | 8 | - | UNIDADE | 4.65 | 37.2
OBJETO 586 | LOTE 28 - TUBO E CONEXOES GALVANIZADO - AGUA | BUCHAS DE REDUÇÃO, DE 2 1/2" X 1 1/2", ALTURA=40MM. COM ROSCA BSP. FERRO MALEÁVEL (GALVANIZADO), EM CONFORMIDADE COM AS NORMAS ABNT NBR 6590, ISO 5922 E EN 1542.PADRÃO DAS ROSCAS: PRODUZIDAS EM CONFORMIDADE COM AS ESPECIFICAÇÕES DAS NORMAS NBR NM ISO 7-1 E AS ROSCAS DE ACOPLAMENTO, CONFORME ABNT NBR 8133 E ISO 228. | 15 | - | UNIDADE | 36.27 | 544.05
OBJETO 587 | LOTE 28 - TUBO E CONEXOES GALVANIZADO - AGUA | BUCHAS DE REDUÇÃO, DE 2 1/2" X 1 1/4", ALTURA=40MM. COM ROSCA BSP. FERRO MALEÁVEL (GALVANIZADO), EM CONFORMIDADE COM AS NORMAS ABNT NBR 6590, ISO 5922 E EN 1542.PADRÃO DAS ROSCAS: PRODUZIDAS EM CONFORMIDADE COM AS ESPECIFICAÇÕES DAS NORMAS NBR NM ISO 7-1 E AS ROSCAS DE ACOPLAMENTO, CONFORME ABNT NBR 8133 E ISO 228. | 15 | - | UNIDADE | 16.8 | 252
OBJETO 588 | LOTE 28 - TUBO E CONEXOES GALVANIZADO - AGUA | BUCHAS DE REDUÇÃO, DE 2 1/2" X 1", ALTURA=40MM. COM ROSCA BSP. FERRO MALEÁVEL (GALVANIZADO), EM CONFORMIDADE COM AS NORMAS ABNT NBR 6590, ISO 5922 E EN 1542.PADRÃO DAS ROSCAS: PRODUZIDAS EM CONFORMIDADE COM AS ESPECIFICAÇÕES DAS NORMAS NBR NM ISO 7-1 E AS ROSCAS DE ACOPLAMENTO, CONFORME ABNT NBR 8133 E ISO 228. | 15 | - | UNIDADE | 36.27 | 544.05
OBJETO 589 | LOTE 28 - TUBO E CONEXOES GALVANIZADO - AGUA | BUCHAS DE REDUÇÃO, DE 2 1/2" X 2", ALTURA=40MM. COM ROSCA BSP. FERRO MALEÁVEL (GALVANIZADO), EM CONFORMIDADE COM AS NORMAS ABNT NBR 6590, ISO 5922 E EN 1542.PADRÃO DAS ROSCAS: PRODUZIDAS EM CONFORMIDADE COM AS ESPECIFICAÇÕES DAS NORMAS NBR NM ISO 7-1 E AS ROSCAS DE ACOPLAMENTO, CONFORME ABNT NBR 8133 E ISO 228. | 15 | - | UNIDADE | 22.23 | 333.45
OBJETO 590 | LOTE 28 - TUBO E CONEXOES GALVANIZADO - AGUA | BUCHAS DE REDUÇÃO, DE 2" X 1 1/2", ALTURA=35MM. COM ROSCA BSP. FERRO MALEÁVEL (GALVANIZADO), EM CONFORMIDADE COM AS NORMAS ABNT NBR 6590, ISO 5922 E EN 1542.PADRÃO DAS ROSCAS: PRODUZIDAS EM CONFORMIDADE COM AS ESPECIFICAÇÕES DAS NORMAS NBR NM ISO 7-1 E AS ROSCAS DE ACOPLAMENTO, CONFORME ABNT NBR 8133 E ISO 228. | 8 | - | UNIDADE | 22.54 | 180.32
OBJETO 591 | LOTE 28 - TUBO E CONEXOES GALVANIZADO - AGUA | BUCHAS DE REDUÇÃO, DE 2" X 1 1/4", ALTURA=35MM. COM ROSCA BSP. FERRO MALEÁVEL (GALVANIZADO), EM CONFORMIDADE COM AS NORMAS ABNT NBR 6590, ISO 5922 E EN 1542.PADRÃO DAS ROSCAS: PRODUZIDAS EM CONFORMIDADE COM AS ESPECIFICAÇÕES DAS NORMAS NBR NM ISO 7-1 E AS ROSCAS DE ACOPLAMENTO, CONFORME ABNT NBR 8133 E ISO 228. | 8 | - | UNIDADE | 22.54 | 180.32
OBJETO 592 | LOTE 28 - TUBO E CONEXOES GALVANIZADO - AGUA | BUCHAS DE REDUÇÃO, DE 2" X 1", ALTURA=35MM. COM ROSCA BSP. FERRO MALEÁVEL (GALVANIZADO), EM CONFORMIDADE COM AS NORMAS ABNT NBR 6590, ISO 5922 E EN 1542.PADRÃO DAS ROSCAS: PRODUZIDAS EM CONFORMIDADE COM AS ESPECIFICAÇÕES DAS NORMAS NBR NM ISO 7-1 E AS ROSCAS DE ACOPLAMENTO, CONFORME ABNT NBR 8133 E ISO 228. | 8 | - | UNIDADE | 22.54 | 180.32
OBJETO 593 | LOTE 28 - TUBO E CONEXOES GALVANIZADO - AGUA | BUCHAS DE REDUÇÃO, DE 3" X 1 1/2", ALTURA=44MM. COM ROSCA BSP. FERRO MALEÁVEL (GALVANIZADO), EM CONFORMIDADE COM AS NORMAS ABNT NBR 6590, ISO 5922 E EN 1542.PADRÃO DAS ROSCAS: PRODUZIDAS EM CONFORMIDADE COM AS ESPECIFICAÇÕES DAS NORMAS NBR NM ISO 7-1 E AS ROSCAS DE ACOPLAMENTO, CONFORME ABNT NBR 8133 E ISO 228. | 8 | - | UNIDADE | 53.47 | 427.76
OBJETO 594 | LOTE 28 - TUBO E CONEXOES GALVANIZADO - AGUA | BUCHAS DE REDUÇÃO, DE 3" X 2 1/2", ALTURA=44MM. COM ROSCA BSP. FERRO MALEÁVEL (GALVANIZADO), EM CONFORMIDADE COM AS NORMAS ABNT NBR 6590, ISO 5922 E EN 1542.PADRÃO DAS ROSCAS: PRODUZIDAS EM CONFORMIDADE COM AS ESPECIFICAÇÕES DAS NORMAS NBR NM ISO 7-1 E AS ROSCAS DE ACOPLAMENTO, CONFORME ABNT NBR 8133 E ISO 228. | 15 | - | UNIDADE | 52.24 | 783.6
OBJETO 595 | LOTE 28 - TUBO E CONEXOES GALVANIZADO - AGUA | BUCHAS DE REDUÇÃO, DE 3" X 2", ALTURA=44MM. COM ROSCA BSP. FERRO MALEÁVEL (GALVANIZADO), EM CONFORMIDADE COM AS NORMAS ABNT NBR 6590, ISO 5922 E EN 1542.PADRÃO DAS ROSCAS: PRODUZIDAS EM CONFORMIDADE COM AS ESPECIFICAÇÕES DAS NORMAS NBR NM ISO 7-1 E AS ROSCAS DE ACOPLAMENTO, CONFORME ABNT NBR 8133 E ISO 228. | 8 | - | UNIDADE | 53.47 | 427.76
OBJETO 596 | LOTE 28 - TUBO E CONEXOES GALVANIZADO - AGUA | BUCHAS DE REDUÇÃO, DE 3/4" X 1/2", ALTURA=26MM. COM ROSCA BSP. FERRO MALEÁVEL (GALVANIZADO), EM CONFORMIDADE COM AS NORMAS ABNT NBR 6590, ISO 5922 E EN 1542.PADRÃO DAS ROSCAS: PRODUZIDAS EM CONFORMIDADE COM AS ESPECIFICAÇÕES DAS NORMAS NBR NM ISO 7-1 E AS ROSCAS DE ACOPLAMENTO, CONFORME ABNT NBR 8133 E ISO 228. | 8 | - | UNIDADE | 5.6 | 44.8
OBJETO 597 | LOTE 28 - TUBO E CONEXOES GALVANIZADO - AGUA | BUCHAS DE REDUÇÃO, DE 4" X 2 1/2", ALTURA=51MM. COM ROSCA BSP. FERRO MALEÁVEL (GALVANIZADO), EM CONFORMIDADE COM AS NORMAS ABNT NBR 6590, ISO 5922 E EN 1542.PADRÃO DAS ROSCAS: PRODUZIDAS EM CONFORMIDADE COM AS ESPECIFICAÇÕES DAS NORMAS NBR NM ISO 7-1 E AS ROSCAS DE ACOPLAMENTO, CONFORME ABNT NBR 8133 E ISO 228. | 15 | - | UNIDADE | 98.79 | 1481.85
OBJETO 598 | LOTE 28 - TUBO E CONEXOES GALVANIZADO - AGUA | BUCHAS DE REDUÇÃO, DE 4" X 2", ALTURA=51MM. COM ROSCA BSP. FERRO MALEÁVEL (GALVANIZADO), EM CONFORMIDADE COM AS NORMAS ABNT NBR 6590, ISO 5922 E EN 1542.PADRÃO DAS ROSCAS: PRODUZIDAS EM CONFORMIDADE COM AS ESPECIFICAÇÕES DAS NORMAS NBR NM ISO 7-1 E AS ROSCAS DE ACOPLAMENTO, CONFORME ABNT NBR 8133 E ISO 228. | 8 | - | UNIDADE | 98.79 | 790.32
OBJETO 599 | LOTE 28 - TUBO E CONEXOES GALVANIZADO - AGUA | BUCHAS DE REDUÇÃO, DE 4" X 3", ALTURA=51MM. COM ROSCA BSP. FERRO MALEÁVEL (GALVANIZADO), EM CONFORMIDADE COM AS NORMAS ABNT NBR 6590, ISO 5922 E EN 1542.PADRÃO DAS ROSCAS: PRODUZIDAS EM CONFORMIDADE COM AS ESPECIFICAÇÕES DAS NORMAS NBR NM ISO 7-1 E AS ROSCAS DE ACOPLAMENTO, CONFORME ABNT NBR 8133 E ISO 228. | 8 | - | UNIDADE | 98.79 | 790.32
OBJETO 600 | LOTE 28 - TUBO E CONEXOES GALVANIZADO - AGUA | BUCHAS DE REDUÇÃO, DE 5" X 4", ALTURA=57MM. COM ROSCA BSP. FERRO MALEÁVEL (GALVANIZADO), EM CONFORMIDADE COM AS NORMAS ABNT NBR 6590, ISO 5922 E EN 1542.PADRÃO DAS ROSCAS: PRODUZIDAS EM CONFORMIDADE COM AS ESPECIFICAÇÕES DAS NORMAS NBR NM ISO 7-1 E AS ROSCAS DE ACOPLAMENTO, CONFORME ABNT NBR 8133 E ISO 228. | 8 | - | UNIDADE | 270.38 | 2163.04
OBJETO 601 | LOTE 28 - TUBO E CONEXOES GALVANIZADO - AGUA | BUCHAS DE REDUÇÃO, DE 6" X 4", ALTURA=58MM. COM ROSCA BSP. FERRO MALEÁVEL (GALVANIZADO), EM CONFORMIDADE COM AS NORMAS ABNT NBR 6590, ISO 5922 E EN 1542.PADRÃO DAS ROSCAS: PRODUZIDAS EM CONFORMIDADE COM AS ESPECIFICAÇÕES DAS NORMAS NBR NM ISO 7-1 E AS ROSCAS DE ACOPLAMENTO, CONFORME ABNT NBR 8133 E ISO 228. | 8 | - | UNIDADE | 285.69 | 2285.52
OBJETO 602 | LOTE 28 - TUBO E CONEXOES GALVANIZADO - AGUA | BUCHAS DE REDUÇÃO, DE 6" X 5", ALTURA=58MM. COM ROSCA BSP. FERRO MALEÁVEL (GALVANIZADO), EM CONFORMIDADE COM AS NORMAS ABNT NBR 6590, ISO 5922 E EN 1542.PADRÃO DAS ROSCAS: PRODUZIDAS EM CONFORMIDADE COM AS ESPECIFICAÇÕES DAS NORMAS NBR NM ISO 7-1 E AS ROSCAS DE ACOPLAMENTO, CONFORME ABNT NBR 8133 E ISO 228. | 8 | - | UNIDADE | 306.47 | 2451.76
OBJETO 603 | LOTE 28 - TUBO E CONEXOES GALVANIZADO - AGUA | CAP OU TAMPAO DE FERRO GALVANIZADO, COM ROSCA BSP, DE 1 1/2" .FABRICADO CONFORME ABNT NBR 6943, ISO 49 e EN 10242, MATERIAL CONFORME ABNT NBR 6590, ISO 5922 e EN 1562. E ROSCA CONFORME ABNT NBR NM ISO 7-1. | 8 | - | UNIDADE | 18.85 | 150.8
OBJETO 604 | LOTE 28 - TUBO E CONEXOES GALVANIZADO - AGUA | CAP OU TAMPAO DE FERRO GALVANIZADO, COM ROSCA BSP, DE 1 1/4" .FABRICADO CONFORME ABNT NBR 6943, ISO 49 e EN 10242, MATERIAL CONFORME ABNT NBR 6590, ISO 5922 e EN 1562. E ROSCA CONFORME ABNT NBR NM ISO 7-1. | 8 | - | UNIDADE | 16.3 | 130.4
OBJETO 605 | LOTE 28 - TUBO E CONEXOES GALVANIZADO - AGUA | CAP OU TAMPAO DE FERRO GALVANIZADO, COM ROSCA BSP, DE 1" .FABRICADO CONFORME ABNT NBR 6943, ISO 49 e EN 10242, MATERIAL CONFORME ABNT NBR 6590, ISO 5922 e EN 1562. E ROSCA CONFORME ABNT NBR NM ISO 7-1. | 8 | - | UNIDADE | 9.86 | 78.88
OBJETO 606 | LOTE 28 - TUBO E CONEXOES GALVANIZADO - AGUA | CAP OU TAMPAO DE FERRO GALVANIZADO, COM ROSCA BSP, DE 1/2" .FABRICADO CONFORME ABNT NBR 6943, ISO 49 e EN 10242, MATERIAL CONFORME ABNT NBR 6590, ISO 5922 e EN 1562. E ROSCA CONFORME ABNT NBR NM ISO 7-1. | 8 | - | UNIDADE | 4.32 | 34.56
OBJETO 607 | LOTE 28 - TUBO E CONEXOES GALVANIZADO - AGUA | CAP OU TAMPAO DE FERRO GALVANIZADO, COM ROSCA BSP, DE 1/4" .FABRICADO CONFORME ABNT NBR 6943, ISO 49 e EN 10242, MATERIAL CONFORME ABNT NBR 6590, ISO 5922 e EN 1562. E ROSCA CONFORME ABNT NBR NM ISO 7-1. | 8 | - | UNIDADE | 4.72 | 37.76
OBJETO 608 | LOTE 28 - TUBO E CONEXOES GALVANIZADO - AGUA | CAP OU TAMPAO DE FERRO GALVANIZADO, COM ROSCA BSP, DE 2 1/2" .FABRICADO CONFORME ABNT NBR 6943, ISO 49 e EN 10242, MATERIAL CONFORME ABNT NBR 6590, ISO 5922 e EN 1562. E ROSCA CONFORME ABNT NBR NM ISO 7-1. | 15 | - | UNIDADE | 40.56 | 608.4
OBJETO 609 | LOTE 28 - TUBO E CONEXOES GALVANIZADO - AGUA | CAP OU TAMPAO DE FERRO GALVANIZADO, COM ROSCA BSP, DE 2" .FABRICADO CONFORME ABNT NBR 6943, ISO 49 e EN 10242, MATERIAL CONFORME ABNT NBR 6590, ISO 5922 e EN 1562. E ROSCA CONFORME ABNT NBR NM ISO 7-1. | 8 | - | UNIDADE | 27.23 | 217.84
OBJETO 610 | LOTE 28 - TUBO E CONEXOES GALVANIZADO - AGUA | CAP OU TAMPAO DE FERRO GALVANIZADO, COM ROSCA BSP, DE 3" .FABRICADO CONFORME ABNT NBR 6943, ISO 49 e EN 10242, MATERIAL CONFORME ABNT NBR 6590, ISO 5922 e EN 1562. E ROSCA CONFORME ABNT NBR NM ISO 7-1. | 8 | - | UNIDADE | 57.83 | 462.64
OBJETO 611 | LOTE 28 - TUBO E CONEXOES GALVANIZADO - AGUA | CAP OU TAMPAO DE FERRO GALVANIZADO, COM ROSCA BSP, DE 3/4" .FABRICADO CONFORME ABNT NBR 6943, ISO 49 e EN 10242, MATERIAL CONFORME ABNT NBR 6590, ISO 5922 e EN 1562. E ROSCA CONFORME ABNT NBR NM ISO 7-1. | 8 | - | UNIDADE | 5.58 | 44.64
OBJETO 612 | LOTE 28 - TUBO E CONEXOES GALVANIZADO - AGUA | CAP OU TAMPAO DE FERRO GALVANIZADO, COM ROSCA BSP, DE 3/8" .FABRICADO CONFORME ABNT NBR 6943, ISO 49 e EN 10242, MATERIAL CONFORME ABNT NBR 6590, ISO 5922 e EN 1562. E ROSCA CONFORME ABNT NBR NM ISO 7-1. | 8 | - | UNIDADE | 5.25 | 42
OBJETO 613 | LOTE 28 - TUBO E CONEXOES GALVANIZADO - AGUA | CAP OU TAMPAO DE FERRO GALVANIZADO, COM ROSCA BSP, DE 4" .FABRICADO CONFORME ABNT NBR 6943, ISO 49 e EN 10242, MATERIAL CONFORME ABNT NBR 6590, ISO 5922 e EN 1562. E ROSCA CONFORME ABNT NBR NM ISO 7-1. | 8 | - | UNIDADE | 115.43 | 923.44
OBJETO 614 | LOTE 28 - TUBO E CONEXOES GALVANIZADO - AGUA | COTOVELO 45 GRAUS DE FERRO GALVANIZADO, COM ROSCA BSP, DE 1 1/2". FABRICADO CONFORME ABNT NBR 6943, ISO 49 e EN 10242, MATERIAL CONFORME ABNT NBR 6590, ISO 5922 e EN 1562. E ROSCA CONFORME ABNT NBR NM ISO 7-1. | 8 | - | UNIDADE | 36.36 | 290.88
OBJETO 615 | LOTE 28 - TUBO E CONEXOES GALVANIZADO - AGUA | COTOVELO 45 GRAUS DE FERRO GALVANIZADO, COM ROSCA BSP, DE 1 1/4". FABRICADO CONFORME ABNT NBR 6943, ISO 49 e EN 10242, MATERIAL CONFORME ABNT NBR 6590, ISO 5922 e EN 1562. E ROSCA CONFORME ABNT NBR NM ISO 7-1. | 8 | - | UNIDADE | 30.54 | 244.32
OBJETO 616 | LOTE 28 - TUBO E CONEXOES GALVANIZADO - AGUA | COTOVELO 45 GRAUS DE FERRO GALVANIZADO, COM ROSCA BSP, DE 1". FABRICADO CONFORME ABNT NBR 6943, ISO 49 e EN 10242, MATERIAL CONFORME ABNT NBR 6590, ISO 5922 e EN 1562. E ROSCA CONFORME ABNT NBR NM ISO 7-1. | 8 | - | UNIDADE | 19 | 152
OBJETO 617 | LOTE 28 - TUBO E CONEXOES GALVANIZADO - AGUA | COTOVELO 45 GRAUS DE FERRO GALVANIZADO, COM ROSCA BSP, DE 2 1/2". FABRICADO CONFORME ABNT NBR 6943, ISO 49 e EN 10242, MATERIAL CONFORME ABNT NBR 6590, ISO 5922 e EN 1562. E ROSCA CONFORME ABNT NBR NM ISO 7-1. | 38 | - | UNIDADE | 90.72 | 3447.36
OBJETO 618 | LOTE 28 - TUBO E CONEXOES GALVANIZADO - AGUA | COTOVELO 45 GRAUS DE FERRO GALVANIZADO, COM ROSCA BSP, DE 2". FABRICADO CONFORME ABNT NBR 6943, ISO 49 e EN 10242, MATERIAL CONFORME ABNT NBR 6590, ISO 5922 e EN 1562. E ROSCA CONFORME ABNT NBR NM ISO 7-1. | 23 | - | UNIDADE | 46.94 | 1079.62
OBJETO 619 | LOTE 28 - TUBO E CONEXOES GALVANIZADO - AGUA | COTOVELO 45 GRAUS DE FERRO GALVANIZADO, COM ROSCA BSP, DE 3". FABRICADO CONFORME ABNT NBR 6943, ISO 49 e EN 10242, MATERIAL CONFORME ABNT NBR 6590, ISO 5922 e EN 1562. E ROSCA CONFORME ABNT NBR NM ISO 7-1. | 8 | - | UNIDADE | 146.16 | 1169.28
OBJETO 620 | LOTE 28 - TUBO E CONEXOES GALVANIZADO - AGUA | COTOVELO 45 GRAUS DE FERRO GALVANIZADO, COM ROSCA BSP, DE 3/4". FABRICADO CONFORME ABNT NBR 6943, ISO 49 e EN 10242, MATERIAL CONFORME ABNT NBR 6590, ISO 5922 e EN 1562. E ROSCA CONFORME ABNT NBR NM ISO 7-1. | 8 | - | UNIDADE | 11.97 | 95.76
OBJETO 621 | LOTE 28 - TUBO E CONEXOES GALVANIZADO - AGUA | COTOVELO 45 GRAUS DE FERRO GALVANIZADO, COM ROSCA BSP, DE 4". FABRICADO CONFORME ABNT NBR 6943, ISO 49 e EN 10242, MATERIAL CONFORME ABNT NBR 6590, ISO 5922 e EN 1562. E ROSCA CONFORME ABNT NBR NM ISO 7-1. | 8 | - | UNIDADE | 253.85 | 2030.8
OBJETO 622 | LOTE 28 - TUBO E CONEXOES GALVANIZADO - AGUA | COTOVELO 90 GRAUS DE FERRO GALVANIZADO, COM ROSCA BSP MACHO/FEMEA, DE 1 1/2". ONFORME ABNT NBR 6943, ISO 49 e EN 10242, MATERIAL CONFORME ABNT NBR 6590, ISO 5922 e EN 1562. E ROSCA CONFORME ABNT NBR NM ISO 7-1. | 8 | - | UNIDADE | 39.86 | 318.88
OBJETO 623 | LOTE 28 - TUBO E CONEXOES GALVANIZADO - AGUA | COTOVELO 90 GRAUS DE FERRO GALVANIZADO, COM ROSCA BSP MACHO/FEMEA, DE 1 1/4". ONFORME ABNT NBR 6943, ISO 49 e EN 10242, MATERIAL CONFORME ABNT NBR 6590, ISO 5922 e EN 1562. E ROSCA CONFORME ABNT NBR NM ISO 7-1. | 8 | - | UNIDADE | 33.42 | 267.36
OBJETO 624 | LOTE 28 - TUBO E CONEXOES GALVANIZADO - AGUA | COTOVELO 90 GRAUS DE FERRO GALVANIZADO, COM ROSCA BSP MACHO/FEMEA, DE 1". ONFORME ABNT NBR 6943, ISO 49 e EN 10242, MATERIAL CONFORME ABNT NBR 6590, ISO 5922 e EN 1562. E ROSCA CONFORME ABNT NBR NM ISO 7-1. | 8 | - | UNIDADE | 16.88 | 135.04
OBJETO 625 | LOTE 28 - TUBO E CONEXOES GALVANIZADO - AGUA | COTOVELO 90 GRAUS DE FERRO GALVANIZADO, COM ROSCA BSP MACHO/FEMEA, DE 1/2". ONFORME ABNT NBR 6943, ISO 49 e EN 10242, MATERIAL CONFORME ABNT NBR 6590, ISO 5922 e EN 1562. E ROSCA CONFORME ABNT NBR NM ISO 7-1. | 8 | - | UNIDADE | 9.82 | 78.56
OBJETO 626 | LOTE 28 - TUBO E CONEXOES GALVANIZADO - AGUA | COTOVELO 90 GRAUS DE FERRO GALVANIZADO, COM ROSCA BSP MACHO/FEMEA, DE 2 1/2". ONFORME ABNT NBR 6943, ISO 49 e EN 10242, MATERIAL CONFORME ABNT NBR 6590, ISO 5922 e EN 1562. E ROSCA CONFORME ABNT NBR NM ISO 7-1. | 38 | - | UNIDADE | 101.55 | 3858.9
OBJETO 627 | LOTE 28 - TUBO E CONEXOES GALVANIZADO - AGUA | COTOVELO 90 GRAUS DE FERRO GALVANIZADO, COM ROSCA BSP MACHO/FEMEA, DE 2". ONFORME ABNT NBR 6943, ISO 49 e EN 10242, MATERIAL CONFORME ABNT NBR 6590, ISO 5922 e EN 1562. E ROSCA CONFORME ABNT NBR NM ISO 7-1. | 23 | - | UNIDADE | 57.42 | 1320.66
OBJETO 628 | LOTE 28 - TUBO E CONEXOES GALVANIZADO - AGUA | COTOVELO 90 GRAUS DE FERRO GALVANIZADO, COM ROSCA BSP MACHO/FEMEA, DE 3". ONFORME ABNT NBR 6943, ISO 49 e EN 10242, MATERIAL CONFORME ABNT NBR 6590, ISO 5922 e EN 1562. E ROSCA CONFORME ABNT NBR NM ISO 7-1. | 8 | - | UNIDADE | 146.17 | 1169.36
OBJETO 629 | LOTE 28 - TUBO E CONEXOES GALVANIZADO - AGUA | COTOVELO 90 GRAUS DE FERRO GALVANIZADO, COM ROSCA BSP MACHO/FEMEA, DE 3/4". ONFORME ABNT NBR 6943, ISO 49 e EN 10242, MATERIAL CONFORME ABNT NBR 6590, ISO 5922 e EN 1562. E ROSCA CONFORME ABNT NBR NM ISO 7-1. | 8 | - | UNIDADE | 9.27 | 74.16
OBJETO 630 | LOTE 28 - TUBO E CONEXOES GALVANIZADO - AGUA | COTOVELO 90 GRAUS DE FERRO GALVANIZADO, COM ROSCA BSP, DE 1 1/2". FABRICADO CONFORME ABNT NBR 6943, ISO 49 e EN 10242, MATERIAL CONFORME ABNT NBR 6590, ISO 5922 e EN 1562. E ROSCA CONFORME ABNT NBR NM ISO 7-1. | 8 | - | UNIDADE | 19.35 | 154.8
OBJETO 631 | LOTE 28 - TUBO E CONEXOES GALVANIZADO - AGUA | COTOVELO 90 GRAUS DE FERRO GALVANIZADO, COM ROSCA BSP, DE 1 1/4". FABRICADO CONFORME ABNT NBR 6943, ISO 49 e EN 10242, MATERIAL CONFORME ABNT NBR 6590, ISO 5922 e EN 1562. E ROSCA CONFORME ABNT NBR NM ISO 7-1. | 8 | - | UNIDADE | 21.96 | 175.68
OBJETO 632 | LOTE 28 - TUBO E CONEXOES GALVANIZADO - AGUA | COTOVELO 90 GRAUS DE FERRO GALVANIZADO, COM ROSCA BSP, DE 1". FABRICADO CONFORME ABNT NBR 6943, ISO 49 e EN 10242, MATERIAL CONFORME ABNT NBR 6590, ISO 5922 e EN 1562. E ROSCA CONFORME ABNT NBR NM ISO 7-1. | 8 | - | UNIDADE | 16.24 | 129.92
OBJETO 633 | LOTE 28 - TUBO E CONEXOES GALVANIZADO - AGUA | COTOVELO 90 GRAUS DE FERRO GALVANIZADO, COM ROSCA BSP, DE 1/2". FABRICADO CONFORME ABNT NBR 6943, ISO 49 e EN 10242, MATERIAL CONFORME ABNT NBR 6590, ISO 5922 e EN 1562. E ROSCA CONFORME ABNT NBR NM ISO 7-1. | 8 | - | UNIDADE | 7.74 | 61.92
OBJETO 634 | LOTE 28 - TUBO E CONEXOES GALVANIZADO - AGUA | COTOVELO 90 GRAUS DE FERRO GALVANIZADO, COM ROSCA BSP, DE 2.1/2". FABRICADO CONFORME ABNT NBR 6943, ISO 49 e EN 10242, MATERIAL CONFORME ABNT NBR 6590, ISO 5922 e EN 1562. E ROSCA CONFORME ABNT NBR NM ISO 7-1. | 38 | - | UNIDADE | 77.86 | 2958.68
OBJETO 635 | LOTE 28 - TUBO E CONEXOES GALVANIZADO - AGUA | COTOVELO 90 GRAUS DE FERRO GALVANIZADO, COM ROSCA BSP, DE 2". FABRICADO CONFORME ABNT NBR 6943, ISO 49 e EN 10242, MATERIAL CONFORME ABNT NBR 6590, ISO 5922 e EN 1562. E ROSCA CONFORME ABNT NBR NM ISO 7-1. | 23 | - | UNIDADE | 42.78 | 983.94
OBJETO 636 | LOTE 28 - TUBO E CONEXOES GALVANIZADO - AGUA | COTOVELO 90 GRAUS DE FERRO GALVANIZADO, COM ROSCA BSP, DE 3". FABRICADO CONFORME ABNT NBR 6943, ISO 49 e EN 10242, MATERIAL CONFORME ABNT NBR 6590, ISO 5922 e EN 1562. E ROSCA CONFORME ABNT NBR NM ISO 7-1. | 8 | - | UNIDADE | 103.94 | 831.52
OBJETO 637 | LOTE 28 - TUBO E CONEXOES GALVANIZADO - AGUA | COTOVELO 90 GRAUS DE FERRO GALVANIZADO, COM ROSCA BSP, DE 3/4". FABRICADO CONFORME ABNT NBR 6943, ISO 49 e EN 10242, MATERIAL CONFORME ABNT NBR 6590, ISO 5922 e EN 1562. E ROSCA CONFORME ABNT NBR NM ISO 7-1. | 8 | - | UNIDADE | 9.33 | 74.64
OBJETO 638 | LOTE 28 - TUBO E CONEXOES GALVANIZADO - AGUA | COTOVELO 90 GRAUS DE FERRO GALVANIZADO, COM ROSCA BSP, DE 4". FABRICADO CONFORME ABNT NBR 6943, ISO 49 e EN 10242, MATERIAL CONFORME ABNT NBR 6590, ISO 5922 e EN 1562. E ROSCA CONFORME ABNT NBR NM ISO 7-1. | 8 | - | UNIDADE | 197.67 | 1581.36
OBJETO 639 | LOTE 28 - TUBO E CONEXOES GALVANIZADO - AGUA | COTOVELO 90 GRAUS DE FERRO GALVANIZADO, COM ROSCA BSP, DE 5". FABRICADO CONFORME ABNT NBR 6943, ISO 49 e EN 10242, MATERIAL CONFORME ABNT NBR 6590, ISO 5922 e EN 1562. E ROSCA CONFORME ABNT NBR NM ISO 7-1. | 8 | - | UNIDADE | 288.43 | 2307.44
OBJETO 640 | LOTE 28 - TUBO E CONEXOES GALVANIZADO - AGUA | COTOVELO 90 GRAUS DE FERRO GALVANIZADO, COM ROSCA BSP, DE 6". FABRICADO CONFORME ABNT NBR 6943, ISO 49 e EN 10242, MATERIAL CONFORME ABNT NBR 6590, ISO 5922 e EN 1562. E ROSCA CONFORME ABNT NBR NM ISO 7-1. | 8 | - | UNIDADE | 737.21 | 5897.68
OBJETO 641 | LOTE 28 - TUBO E CONEXOES GALVANIZADO - AGUA | CURVA 45 GRAUS DE FERRO GALVANIZADO, COM ROSCA BSP, DE 1 1/2". FABRICADO CONFORME ABNT NBR 6943, ISO 49 e EN 10242, MATERIAL CONFORME ABNT NBR 6590, ISO 5922 e EN 1562. E ROSCA CONFORME ABNT NBR NM ISO 7-1. | 8 | - | UNIDADE | 13.27 | 106.16
OBJETO 642 | LOTE 28 - TUBO E CONEXOES GALVANIZADO - AGUA | CURVA 45 GRAUS DE FERRO GALVANIZADO, COM ROSCA BSP, DE 1 1/4". FABRICADO CONFORME ABNT NBR 6943, ISO 49 e EN 10242, MATERIAL CONFORME ABNT NBR 6590, ISO 5922 e EN 1562. E ROSCA CONFORME ABNT NBR NM ISO 7-1. | 8 | - | UNIDADE | 43.02 | 344.16
OBJETO 643 | LOTE 28 - TUBO E CONEXOES GALVANIZADO - AGUA | CURVA 45 GRAUS DE FERRO GALVANIZADO, COM ROSCA BSP, DE 1". FABRICADO CONFORME ABNT NBR 6943, ISO 49 e EN 10242, MATERIAL CONFORME ABNT NBR 6590, ISO 5922 e EN 1562. E ROSCA CONFORME ABNT NBR NM ISO 7-1. | 8 | - | UNIDADE | 41.97 | 335.76
OBJETO 644 | LOTE 28 - TUBO E CONEXOES GALVANIZADO - AGUA | CURVA 45 GRAUS DE FERRO GALVANIZADO, COM ROSCA BSP, DE 2 1/2". FABRICADO CONFORME ABNT NBR 6943, ISO 49 e EN 10242, MATERIAL CONFORME ABNT NBR 6590, ISO 5922 e EN 1562. E ROSCA CONFORME ABNT NBR NM ISO 7-1. | 38 | - | UNIDADE | 171.63 | 6521.94
OBJETO 645 | LOTE 28 - TUBO E CONEXOES GALVANIZADO - AGUA | CURVA 45 GRAUS DE FERRO GALVANIZADO, COM ROSCA BSP, DE 2". FABRICADO CONFORME ABNT NBR 6943, ISO 49 e EN 10242, MATERIAL CONFORME ABNT NBR 6590, ISO 5922 e EN 1562. E ROSCA CONFORME ABNT NBR NM ISO 7-1. | 23 | - | UNIDADE | 113.93 | 2620.39
OBJETO 646 | LOTE 28 - TUBO E CONEXOES GALVANIZADO - AGUA | CURVA 45 GRAUS DE FERRO GALVANIZADO, COM ROSCA BSP, DE 3". FABRICADO CONFORME ABNT NBR 6943, ISO 49 e EN 10242, MATERIAL CONFORME ABNT NBR 6590, ISO 5922 e EN 1562. E ROSCA CONFORME ABNT NBR NM ISO 7-1. | 8 | - | UNIDADE | 236.23 | 1889.84
OBJETO 647 | LOTE 28 - TUBO E CONEXOES GALVANIZADO - AGUA | CURVA 45 GRAUS DE FERRO GALVANIZADO, COM ROSCA BSP, DE 4". FABRICADO CONFORME ABNT NBR 6943, ISO 49 e EN 10242, MATERIAL CONFORME ABNT NBR 6590, ISO 5922 e EN 1562. E ROSCA CONFORME ABNT NBR NM ISO 7-1. | 8 | - | UNIDADE | 486.99 | 3895.92
OBJETO 648 | LOTE 28 - TUBO E CONEXOES GALVANIZADO - AGUA | CURVA 45 GRAUS DE FERRO GALVANIZADO, COM ROSCA BSP, MACHO/FEMEA, DE 1 1/2". FABRICADO CONFORME ABNT NBR 6943, ISO 49 e EN 10242, MATERIAL CONFORME ABNT NBR 6590, ISO 5922 e EN 1562. E ROSCA CONFORME ABNT NBR NM ISO 7-1. | 8 | - | UNIDADE | 58 | 464
OBJETO 649 | LOTE 28 - TUBO E CONEXOES GALVANIZADO - AGUA | CURVA 45 GRAUS DE FERRO GALVANIZADO, COM ROSCA BSP, MACHO/FEMEA, DE 1". FABRICADO CONFORME ABNT NBR 6943, ISO 49 e EN 10242, MATERIAL CONFORME ABNT NBR 6590, ISO 5922 e EN 1562. E ROSCA CONFORME ABNT NBR NM ISO 7-1. | 8 | - | UNIDADE | 35.1 | 280.8
OBJETO 650 | LOTE 28 - TUBO E CONEXOES GALVANIZADO - AGUA | CURVA 45 GRAUS DE FERRO GALVANIZADO, COM ROSCA BSP, MACHO/FEMEA, DE 2 1/2". FABRICADO CONFORME ABNT NBR 6943, ISO 49 e EN 10242, MATERIAL CONFORME ABNT NBR 6590, ISO 5922 e EN 1562. E ROSCA CONFORME ABNT NBR NM ISO 7-1. | 8 | - | UNIDADE | 120.49 | 963.92
OBJETO 651 | LOTE 28 - TUBO E CONEXOES GALVANIZADO - AGUA | CURVA 45 GRAUS DE FERRO GALVANIZADO, COM ROSCA BSP, MACHO/FEMEA, DE 2". FABRICADO CONFORME ABNT NBR 6943, ISO 49 e EN 10242, MATERIAL CONFORME ABNT NBR 6590, ISO 5922 e EN 1562. E ROSCA CONFORME ABNT NBR NM ISO 7-1. | 8 | - | UNIDADE | 99.99 | 799.92
OBJETO 652 | LOTE 28 - TUBO E CONEXOES GALVANIZADO - AGUA | CURVA 45 GRAUS DE FERRO GALVANIZADO, COM ROSCA BSP, MACHO/FEMEA, DE 3". FABRICADO CONFORME ABNT NBR 6943, ISO 49 e EN 10242, MATERIAL CONFORME ABNT NBR 6590, ISO 5922 e EN 1562. E ROSCA CONFORME ABNT NBR NM ISO 7-1. | 8 | - | UNIDADE | 152 | 1216
OBJETO 653 | LOTE 28 - TUBO E CONEXOES GALVANIZADO - AGUA | CURVA 45 GRAUS DE FERRO GALVANIZADO, COM ROSCA BSP, MACHO/FEMEA,DE 1 1/4". FABRICADO CONFORME ABNT NBR 6943, ISO 49 e EN 10242, MATERIAL CONFORME ABNT NBR 6590, ISO 5922 e EN 1562. E ROSCA CONFORME ABNT NBR NM ISO 7-1. | 8 | - | UNIDADE | 58 | 464
OBJETO 654 | LOTE 28 - TUBO E CONEXOES GALVANIZADO - AGUA | CURVA 45 GRAUS FERRO GALVANIZADO, COM ROSCA BSP, DE 1/2". FABRICADO CONFORME ABNT NBR 6943, ISO 49 e EN 10242, MATERIAL CONFORME ABNT NBR 6590, ISO 5922 e EN 1562. E ROSCA CONFORME ABNT NBR NM ISO 7-1. | 8 | - | UNIDADE | 12.13 | 97.04
OBJETO 655 | LOTE 28 - TUBO E CONEXOES GALVANIZADO - AGUA | CURVA 45 GRAUS FERRO GALVANIZADO, COM ROSCA BSP, MACHO/FEMEA, DE 1/2". FABRICADO CONFORME ABNT NBR 6943, ISO 49 e EN 10242, MATERIAL CONFORME ABNT NBR 6590, ISO 5922 e EN 1562. E ROSCA CONFORME ABNT NBR NM ISO 7-1. | 8 | - | UNIDADE | 15.15 | 121.2
OBJETO 656 | LOTE 28 - TUBO E CONEXOES GALVANIZADO - AGUA | CURVA 45 GRAUSDE FERRO GALVANIZADO, COM ROSCA BSP, DE 3/4". FABRICADO CONFORME ABNT NBR 6943, ISO 49 e EN 10242, MATERIAL CONFORME ABNT NBR 6590, ISO 5922 e EN 1562. E ROSCA CONFORME ABNT NBR NM ISO 7-1. | 8 | - | UNIDADE | 19.96 | 159.68
OBJETO 657 | LOTE 28 - TUBO E CONEXOES GALVANIZADO - AGUA | CURVA 45 GRAUSDE FERRO GALVANIZADO, COM ROSCA BSP, MACHO/FEMEA, DE 3/4". FABRICADO CONFORME ABNT NBR 6943, ISO 49 e EN 10242, MATERIAL CONFORME ABNT NBR 6590, ISO 5922 e EN 1562. E ROSCA CONFORME ABNT NBR NM ISO 7-1. | 8 | - | UNIDADE | 63.41 | 507.28
OBJETO 658 | LOTE 28 - TUBO E CONEXOES GALVANIZADO - AGUA | LUVA DE FERRO GALVANIZADO, COM ROSCA BSP, DE 1 1/2" .FABRICADO CONFORME ABNT NBR 6943, ISO 49 e EN 10242, MATERIAL CONFORME ABNT NBR 6590, ISO 5922 e EN 1562. E ROSCA CONFORME ABNT NBR NM ISO 7-1. | 23 | - | UNIDADE | 25 | 575
OBJETO 659 | LOTE 28 - TUBO E CONEXOES GALVANIZADO - AGUA | LUVA DE FERRO GALVANIZADO, COM ROSCA BSP, DE 1 1/4" .FABRICADO CONFORME ABNT NBR 6943, ISO 49 e EN 10242, MATERIAL CONFORME ABNT NBR 6590, ISO 5922 e EN 1562. E ROSCA CONFORME ABNT NBR NM ISO 7-1. | 23 | - | UNIDADE | 19.6 | 450.8
OBJETO 660 | LOTE 28 - TUBO E CONEXOES GALVANIZADO - AGUA | LUVA DE FERRO GALVANIZADO, COM ROSCA BSP, DE 1" .FABRICADO CONFORME ABNT NBR 6943, ISO 49 e EN 10242, MATERIAL CONFORME ABNT NBR 6590, ISO 5922 e EN 1562. E ROSCA CONFORME ABNT NBR NM ISO 7-1. | 15 | - | UNIDADE | 12.06 | 180.9
OBJETO 661 | LOTE 28 - TUBO E CONEXOES GALVANIZADO - AGUA | LUVA DE FERRO GALVANIZADO, COM ROSCA BSP, DE 1/2" .FABRICADO CONFORME ABNT NBR 6943, ISO 49 e EN 10242, MATERIAL CONFORME ABNT NBR 6590, ISO 5922 e EN 1562. E ROSCA CONFORME ABNT NBR NM ISO 7-1. | 15 | - | UNIDADE | 6.36 | 95.4
OBJETO 662 | LOTE 28 - TUBO E CONEXOES GALVANIZADO - AGUA | LUVA DE FERRO GALVANIZADO, COM ROSCA BSP, DE 2 1/2" .FABRICADO CONFORME ABNT NBR 6943, ISO 49 e EN 10242, MATERIAL CONFORME ABNT NBR 6590, ISO 5922 e EN 1562. E ROSCA CONFORME ABNT NBR NM ISO 7-1. | 75 | - | UNIDADE | 51.23 | 3842.25
OBJETO 663 | LOTE 28 - TUBO E CONEXOES GALVANIZADO - AGUA | LUVA DE FERRO GALVANIZADO, COM ROSCA BSP, DE 2" .FABRICADO CONFORME ABNT NBR 6943, ISO 49 e EN 10242, MATERIAL CONFORME ABNT NBR 6590, ISO 5922 e EN 1562. E ROSCA CONFORME ABNT NBR NM ISO 7-1. | 60 | - | UNIDADE | 31.59 | 1895.4
OBJETO 664 | LOTE 28 - TUBO E CONEXOES GALVANIZADO - AGUA | LUVA DE FERRO GALVANIZADO, COM ROSCA BSP, DE 3" .FABRICADO CONFORME ABNT NBR 6943, ISO 49 e EN 10242, MATERIAL CONFORME ABNT NBR 6590, ISO 5922 e EN 1562. E ROSCA CONFORME ABNT NBR NM ISO 7-1. | 15 | - | UNIDADE | 78.44 | 1176.6
OBJETO 665 | LOTE 28 - TUBO E CONEXOES GALVANIZADO - AGUA | LUVA DE FERRO GALVANIZADO, COM ROSCA BSP, DE 3/4" .FABRICADO CONFORME ABNT NBR 6943, ISO 49 e EN 10242, MATERIAL CONFORME ABNT NBR 6590, ISO 5922 e EN 1562. E ROSCA CONFORME ABNT NBR NM ISO 7-1. | 15 | - | UNIDADE | 11.65 | 174.75
OBJETO 666 | LOTE 28 - TUBO E CONEXOES GALVANIZADO - AGUA | LUVA DE FERRO GALVANIZADO, COM ROSCA BSP, DE 4" .FABRICADO CONFORME ABNT NBR 6943, ISO 49 e EN 10242, MATERIAL CONFORME ABNT NBR 6590, ISO 5922 e EN 1562. E ROSCA CONFORME ABNT NBR NM ISO 7-1. | 12 | - | UNIDADE | 123.7 | 1484.4
OBJETO 667 | LOTE 28 - TUBO E CONEXOES GALVANIZADO - AGUA | LUVA DE FERRO GALVANIZADO, COM ROSCA BSP, DE 5" .FABRICADO CONFORME ABNT NBR 6943, ISO 49 e EN 10242, MATERIAL CONFORME ABNT NBR 6590, ISO 5922 e EN 1562. E ROSCA CONFORME ABNT NBR NM ISO 7-1. | 8 | - | UNIDADE | 238.13 | 1905.04
OBJETO 668 | LOTE 28 - TUBO E CONEXOES GALVANIZADO - AGUA | LUVA DE FERRO GALVANIZADO, COM ROSCA BSP, DE 6" .FABRICADO CONFORME ABNT NBR 6943, ISO 49 e EN 10242, MATERIAL CONFORME ABNT NBR 6590, ISO 5922 e EN 1562. E ROSCA CONFORME ABNT NBR NM ISO 7-1. | 8 | - | UNIDADE | 371.71 | 2973.68
OBJETO 669 | LOTE 28 - TUBO E CONEXOES GALVANIZADO - AGUA | LUVA DE FERRO GALVANIZADO, COM ROSCA BSP,MACHO/FEMEA, DE 3/4". FABRICADO CONFORME ABNT NBR 6943, ISO 49 e EN 10242, MATERIAL CONFORME ABNT NBR 6590, ISO 5922 e EN 1562. E ROSCA CONFORME ABNT NBR NM ISO 7-1. | 8 | - | UNIDADE | 11.65 | 93.2
OBJETO 670 | LOTE 28 - TUBO E CONEXOES GALVANIZADO - AGUA | NIPLE DE FERRO GALVANIZADO, COM ROSCA BSP, DE 1 1/4" .FABRICADO CONFORME ABNT NBR 6943, ISO 49 e EN 10242, MATERIAL CONFORME ABNT NBR 6590, ISO 5922 e EN 1562. E ROSCA CONFORME ABNT NBR NM ISO 7-1. | 8 | - | UNIDADE | 13.6 | 108.8
OBJETO 671 | LOTE 28 - TUBO E CONEXOES GALVANIZADO - AGUA | NIPLE DE FERRO GALVANIZADO, COM ROSCA BSP, DE 1" .FABRICADO CONFORME ABNT NBR 6943, ISO 49 e EN 10242, MATERIAL CONFORME ABNT NBR 6590, ISO 5922 e EN 1562. E ROSCA CONFORME ABNT NBR NM ISO 7-1. | 8 | - | UNIDADE | 9.38 | 75.04
OBJETO 672 | LOTE 28 - TUBO E CONEXOES GALVANIZADO - AGUA | NIPLE DE FERRO GALVANIZADO, COM ROSCA BSP, DE 1/2" .FABRICADO CONFORME ABNT NBR 6943, ISO 49 e EN 10242, MATERIAL CONFORME ABNT NBR 6590, ISO 5922 e EN 1562. E ROSCA CONFORME ABNT NBR NM ISO 7-1. | 8 | - | UNIDADE | 6.3 | 50.4
OBJETO 673 | LOTE 28 - TUBO E CONEXOES GALVANIZADO - AGUA | NIPLE DE FERRO GALVANIZADO, COM ROSCA BSP, DE 2 1/2" .FABRICADO CONFORME ABNT NBR 6943, ISO 49 e EN 10242, MATERIAL CONFORME ABNT NBR 6590, ISO 5922 e EN 1562. E ROSCA CONFORME ABNT NBR NM ISO 7-1. | 30 | - | UNIDADE | 39.23 | 1176.9
OBJETO 674 | LOTE 28 - TUBO E CONEXOES GALVANIZADO - AGUA | NIPLE DE FERRO GALVANIZADO, COM ROSCA BSP, DE 2" .FABRICADO CONFORME ABNT NBR 6943, ISO 49 e EN 10242, MATERIAL CONFORME ABNT NBR 6590, ISO 5922 e EN 1562. E ROSCA CONFORME ABNT NBR NM ISO 7-1. | 23 | - | UNIDADE | 30.14 | 693.22
OBJETO 675 | LOTE 28 - TUBO E CONEXOES GALVANIZADO - AGUA | NIPLE DE FERRO GALVANIZADO, COM ROSCA BSP, DE 3" .FABRICADO CONFORME ABNT NBR 6943, ISO 49 e EN 10242, MATERIAL CONFORME ABNT NBR 6590, ISO 5922 e EN 1562. E ROSCA CONFORME ABNT NBR NM ISO 7-1. | 8 | - | UNIDADE | 75.05 | 600.4
OBJETO 676 | LOTE 28 - TUBO E CONEXOES GALVANIZADO - AGUA | NIPLE DE FERRO GALVANIZADO, COM ROSCA BSP, DE 3/4" .FABRICADO CONFORME ABNT NBR 6943, ISO 49 e EN 10242, MATERIAL CONFORME ABNT NBR 6590, ISO 5922 e EN 1562. E ROSCA CONFORME ABNT NBR NM ISO 7-1. | 8 | - | UNIDADE | 6.26 | 50.08
OBJETO 677 | LOTE 28 - TUBO E CONEXOES GALVANIZADO - AGUA | NIPLE DE FERRO GALVANIZADO, COM ROSCA BSP, DE 4" .FABRICADO CONFORME ABNT NBR 6943, ISO 49 e EN 10242, MATERIAL CONFORME ABNT NBR 6590, ISO 5922 e EN 1562. E ROSCA CONFORME ABNT NBR NM ISO 7-1. | 8 | - | UNIDADE | 120.82 | 966.56
OBJETO 678 | LOTE 28 - TUBO E CONEXOES GALVANIZADO - AGUA | NIPLE DE FERRO GALVANIZADO, COM ROSCA BSP, DE 5" .FABRICADO CONFORME ABNT NBR 6943, ISO 49 e EN 10242, MATERIAL CONFORME ABNT NBR 6590, ISO 5922 e EN 1562. E ROSCA CONFORME ABNT NBR NM ISO 7-1. | 8 | - | UNIDADE | 252.4 | 2019.2
OBJETO 679 | LOTE 28 - TUBO E CONEXOES GALVANIZADO - AGUA | NIPLE DE FERRO GALVANIZADO, COM ROSCA BSP, DE 6" .FABRICADO CONFORME ABNT NBR 6943, ISO 49 e EN 10242, MATERIAL CONFORME ABNT NBR 6590, ISO 5922 e EN 1562. E ROSCA CONFORME ABNT NBR NM ISO 7-1. | 8 | - | UNIDADE | 419.38 | 3355.04
OBJETO 680 | LOTE 28 - TUBO E CONEXOES GALVANIZADO - AGUA | NIPLE DE FERRO GALVANIZADO, COM ROSCA BSP, DE 1 1/2" .FABRICADO CONFORME ABNT NBR 6943, ISO 49 e EN 10242, MATERIAL CONFORME ABNT NBR 6590, ISO 5922 e EN 1562. E ROSCA CONFORME ABNT NBR NM ISO 7-1. | 8 | - | UNIDADE | 18.07 | 144.56
OBJETO 681 | LOTE 28 - TUBO E CONEXOES GALVANIZADO - AGUA | TE DE FERRO GALVANIZADO, COM ROSCA BSP, DE 1 1/4" .FABRICADO CONFORME ABNT NBR 6943, ISO 49 e EN 10242, MATERIAL CONFORME ABNT NBR 6590, ISO 5922 e EN 1562. E ROSCA CONFORME ABNT NBR NM ISO 7-1. | 8 | - | UNIDADE | 60.08 | 480.64
OBJETO 682 | LOTE 28 - TUBO E CONEXOES GALVANIZADO - AGUA | TE DE FERRO GALVANIZADO, COM ROSCA BSP, DE 1" .FABRICADO CONFORME ABNT NBR 6943, ISO 49 e EN 10242, MATERIAL CONFORME ABNT NBR 6590, ISO 5922 e EN 1562. E ROSCA CONFORME ABNT NBR NM ISO 7-1. | 8 | - | UNIDADE | 43.45 | 347.6
OBJETO 683 | LOTE 28 - TUBO E CONEXOES GALVANIZADO - AGUA | TE DE FERRO GALVANIZADO, COM ROSCA BSP, DE 1/2" .FABRICADO CONFORME ABNT NBR 6943, ISO 49 e EN 10242, MATERIAL CONFORME ABNT NBR 6590, ISO 5922 e EN 1562. E ROSCA CONFORME ABNT NBR NM ISO 7-1. | 8 | - | UNIDADE | 19.46 | 155.68
OBJETO 684 | LOTE 28 - TUBO E CONEXOES GALVANIZADO - AGUA | TE DE FERRO GALVANIZADO, COM ROSCA BSP, DE 2 1/2" .FABRICADO CONFORME ABNT NBR 6943, ISO 49 e EN 10242, MATERIAL CONFORME ABNT NBR 6590, ISO 5922 e EN 1562. E ROSCA CONFORME ABNT NBR NM ISO 7-1. | 15 | - | UNIDADE | 209.44 | 3141.6
OBJETO 685 | LOTE 28 - TUBO E CONEXOES GALVANIZADO - AGUA | TE DE FERRO GALVANIZADO, COM ROSCA BSP, DE 2" .FABRICADO CONFORME ABNT NBR 6943, ISO 49 e EN 10242, MATERIAL CONFORME ABNT NBR 6590, ISO 5922 e EN 1562. E ROSCA CONFORME ABNT NBR NM ISO 7-1. | 15 | - | UNIDADE | 99.9 | 1498.5
OBJETO 686 | LOTE 28 - TUBO E CONEXOES GALVANIZADO - AGUA | TE DE FERRO GALVANIZADO, COM ROSCA BSP, DE 3" .FABRICADO CONFORME ABNT NBR 6943, ISO 49 e EN 10242, MATERIAL CONFORME ABNT NBR 6590, ISO 5922 e EN 1562. E ROSCA CONFORME ABNT NBR NM ISO 7-1. | 8 | - | UNIDADE | 129 | 1032
OBJETO 687 | LOTE 28 - TUBO E CONEXOES GALVANIZADO - AGUA | TE DE FERRO GALVANIZADO, COM ROSCA BSP, DE 3/4" .FABRICADO CONFORME ABNT NBR 6943, ISO 49 e EN 10242, MATERIAL CONFORME ABNT NBR 6590, ISO 5922 e EN 1562. E ROSCA CONFORME ABNT NBR NM ISO 7-1. | 8 | - | UNIDADE | 18.44 | 147.52
OBJETO 688 | LOTE 28 - TUBO E CONEXOES GALVANIZADO - AGUA | TE DE FERRO GALVANIZADO, COM ROSCA BSP, DE 4" .FABRICADO CONFORME ABNT NBR 6943, ISO 49 e EN 10242, MATERIAL CONFORME ABNT NBR 6590, ISO 5922 e EN 1562. E ROSCA CONFORME ABNT NBR NM ISO 7-1. | 8 | - | UNIDADE | 310.86 | 2486.88
OBJETO 689 | LOTE 28 - TUBO E CONEXOES GALVANIZADO - AGUA | TE DE FERRO GALVANIZADO, COM ROSCA BSP, DE 5" .FABRICADO CONFORME ABNT NBR 6943, ISO 49 e EN 10242, MATERIAL CONFORME ABNT NBR 6590, ISO 5922 e EN 1562. E ROSCA CONFORME ABNT NBR NM ISO 7-1. | 8 | - | UNIDADE | 450.26 | 3602.08
OBJETO 690 | LOTE 28 - TUBO E CONEXOES GALVANIZADO - AGUA | TE 45 GRAUS DE FERRO GALVANIZADO, COM ROSCA BSP, DE 1 1/2" .FABRICADO CONFORME ABNT NBR 6943, ISO 49 e EN 10242, MATERIAL CONFORME ABNT NBR 6590, ISO 5922 e EN 1562. E ROSCA CONFORME ABNT NBR NM ISO 7-1. | 8 | - | UNIDADE | 89.3 | 714.4
OBJETO 691 | LOTE 28 - TUBO E CONEXOES GALVANIZADO - AGUA | TE 45 GRAUS DE FERRO GALVANIZADO, COM ROSCA BSP, DE 1/2" .FABRICADO CONFORME ABNT NBR 6943, ISO 49 e EN 10242, MATERIAL CONFORME ABNT NBR 6590, ISO 5922 e EN 1562. E ROSCA CONFORME ABNT NBR NM ISO 7-1. | 8 | - | UNIDADE | 20.95 | 167.6
OBJETO 692 | LOTE 28 - TUBO E CONEXOES GALVANIZADO - AGUA | TE 45 GRAUS DE FERRO GALVANIZADO, COM ROSCA BSP, DE 2 1/2" .FABRICADO CONFORME ABNT NBR 6943, ISO 49 e EN 10242, MATERIAL CONFORME ABNT NBR 6590, ISO 5922 e EN 1562. E ROSCA CONFORME ABNT NBR NM ISO 7-1. | 15 | - | UNIDADE | 249.93 | 3748.95
OBJETO 693 | LOTE 28 - TUBO E CONEXOES GALVANIZADO - AGUA | TE 45 GRAUS DE FERRO GALVANIZADO, COM ROSCA BSP, DE 2" .FABRICADO CONFORME ABNT NBR 6943, ISO 49 e EN 10242, MATERIAL CONFORME ABNT NBR 6590, ISO 5922 e EN 1562. E ROSCA CONFORME ABNT NBR NM ISO 7-1. | 15 | - | UNIDADE | 140.38 | 2105.7
OBJETO 694 | LOTE 28 - TUBO E CONEXOES GALVANIZADO - AGUA | TE 45 GRAUS DE FERRO GALVANIZADO, COM ROSCA BSP, DE 3" .FABRICADO CONFORME ABNT NBR 6943, ISO 49 e EN 10242, MATERIAL CONFORME ABNT NBR 6590, ISO 5922 e EN 1562. E ROSCA CONFORME ABNT NBR NM ISO 7-1. | 8 | - | UNIDADE | 400.78 | 3206.24
OBJETO 695 | LOTE 28 - TUBO E CONEXOES GALVANIZADO - AGUA | TE 45 GRAUS DE FERRO GALVANIZADO, COM ROSCA BSP, DE 3/4" .FABRICADO CONFORME ABNT NBR 6943, ISO 49 e EN 10242, MATERIAL CONFORME ABNT NBR 6590, ISO 5922 e EN 1562. E ROSCA CONFORME ABNT NBR NM ISO 7-1. | 8 | - | UNIDADE | 28.33 | 226.64
OBJETO 696 | LOTE 28 - TUBO E CONEXOES GALVANIZADO - AGUA | TE 45 GRAUS DE FERRO GALVANIZADO, COM ROSCA BSP, DE 4" .FABRICADO CONFORME ABNT NBR 6943, ISO 49 e EN 10242, MATERIAL CONFORME ABNT NBR 6590, ISO 5922 e EN 1562. E ROSCA CONFORME ABNT NBR NM ISO 7-1. | 8 | - | UNIDADE | 642.47 | 5139.76
OBJETO 697 | LOTE 28 - TUBO E CONEXOES GALVANIZADO - AGUA | TE DE FERRO GALVANIZADO, COM ROSCA BSP, DE 1 1/2" .FABRICADO CONFORME ABNT NBR 6943, ISO 49 e EN 10242, MATERIAL CONFORME ABNT NBR 6590, ISO 5922 e EN 1562. E ROSCA CONFORME ABNT NBR NM ISO 7-1. | 8 | - | UNIDADE | 24.54 | 196.32
OBJETO 698 | LOTE 28 - TUBO E CONEXOES GALVANIZADO - AGUA | TE DE FERRO GALVANIZADO, COM ROSCA BSP, DE 6" .FABRICADO CONFORME ABNT NBR 6943, ISO 49 e EN 10242, MATERIAL CONFORME ABNT NBR 6590, ISO 5922 e EN 1562. E ROSCA CONFORME ABNT NBR NM ISO 7-1. | 8 | - | UNIDADE | 464.18 | 3713.44
OBJETO 699 | LOTE 28 - TUBO E CONEXOES GALVANIZADO - AGUA | TUBO AÇO GALVANIZADO COM COSTURA, CLASSE LEVE, DN 1 1/2", E = 3,00 MM, 3,48 KG/M (NBR 5580) | 180 | - | METRO | 50 | 9000
OBJETO 700 | LOTE 28 - TUBO E CONEXOES GALVANIZADO - AGUA | TUBO AÇO GALVANIZADO COM COSTURA, CLASSE LEVE, DN 1 1/4", E = 2,65 MM, 2,71 KG/M (NBR 5580) | 135 | - | METRO | 46.04 | 6215.4
OBJETO 701 | LOTE 28 - TUBO E CONEXOES GALVANIZADO - AGUA | TUBO AÇO GALVANIZADO COM COSTURA, CLASSE LEVE, DN 1", E = 2,65 MM, 2,11 KG/M (NBR 5580) | 90 | - | METRO | 32.51 | 2925.9
OBJETO 702 | LOTE 28 - TUBO E CONEXOES GALVANIZADO - AGUA | TUBO AÇO GALVANIZADO COM COSTURA, CLASSE LEVE, DN 1/2", E = 2,25 MM, 1,2 KG/M (NBR 5580) | 90 | - | METRO | 18.6 | 1674
OBJETO 703 | LOTE 28 - TUBO E CONEXOES GALVANIZADO - AGUA | TUBO AÇO GALVANIZADO COM COSTURA, CLASSE LEVE, DN 2 1/2", E = 3,00 MM, 3,48 KG/M (NBR 5580) | 450 | - | METRO | 95.61 | 43024.5
OBJETO 704 | LOTE 28 - TUBO E CONEXOES GALVANIZADO - AGUA | TUBO AÇO GALVANIZADO COM COSTURA, CLASSE LEVE, DN 2", E = 3,00 MM, 4,40 KG/M (NBR 5580) | 225 | - | METRO | 63.36 | 14256
OBJETO 705 | LOTE 28 - TUBO E CONEXOES GALVANIZADO - AGUA | TUBO AÇO GALVANIZADO COM COSTURA, CLASSE LEVE, DN 3", E = 3,35 MM, 7,32 KG/M (NBR 5580) | 180 | - | METRO | 113.02 | 20343.6
OBJETO 706 | LOTE 28 - TUBO E CONEXOES GALVANIZADO - AGUA | TUBO AÇO GALVANIZADO COM COSTURA, CLASSE LEVE, DN 3/4", E = 2,25 MM, 1,3 KG/M (NBR 5580) | 90 | - | METRO | 18.59 | 1673.1
OBJETO 707 | LOTE 28 - TUBO E CONEXOES GALVANIZADO - AGUA | TUBO AÇO GALVANIZADO COM COSTURA, CLASSE LEVE, DN 4", E = 3,75 MM, 10,55 KG/M (NBR 5580) | 180 | - | METRO | 163.79 | 29482.2
OBJETO 708 | LOTE 28 - TUBO E CONEXOES GALVANIZADO - AGUA | UNIAO DE FERRO GALVANIZADO, COM ROSCA BSP, DE 1 1/2" .FABRICADO CONFORME ABNT NBR 6943, ISO 49 e EN 10242, MATERIAL CONFORME ABNT NBR 6590, ISO 5922 e EN 1562. E ROSCA CONFORME ABNT NBR NM ISO 7-1. | 8 | - | UNIDADE | 109.62 | 876.96
OBJETO 709 | LOTE 28 - TUBO E CONEXOES GALVANIZADO - AGUA | UNIAO DE FERRO GALVANIZADO, COM ROSCA BSP, DE 1 1/4" .FABRICADO CONFORME ABNT NBR 6943, ISO 49 e EN 10242, MATERIAL CONFORME ABNT NBR 6590, ISO 5922 e EN 1562. E ROSCA CONFORME ABNT NBR NM ISO 7-1. | 8 | - | UNIDADE | 62.13 | 497.04
OBJETO 710 | LOTE 28 - TUBO E CONEXOES GALVANIZADO - AGUA | UNIAO DE FERRO GALVANIZADO, COM ROSCA BSP, DE 1/2" .FABRICADO CONFORME ABNT NBR 6943, ISO 49 e EN 10242, MATERIAL CONFORME ABNT NBR 6590, ISO 5922 e EN 1562. E ROSCA CONFORME ABNT NBR NM ISO 7-1. | 8 | - | UNIDADE | 21.76 | 174.08
OBJETO 711 | LOTE 28 - TUBO E CONEXOES GALVANIZADO - AGUA | UNIAO DE FERRO GALVANIZADO, COM ROSCA BSP, DE 2 1/2" .FABRICADO CONFORME ABNT NBR 6943, ISO 49 e EN 10242, MATERIAL CONFORME ABNT NBR 6590, ISO 5922 e EN 1562. E ROSCA CONFORME ABNT NBR NM ISO 7-1. | 23 | - | UNIDADE | 188.12 | 4326.76
OBJETO 712 | LOTE 28 - TUBO E CONEXOES GALVANIZADO - AGUA | UNIAO DE FERRO GALVANIZADO, COM ROSCA BSP, DE 2" .FABRICADO CONFORME ABNT NBR 6943, ISO 49 e EN 10242, MATERIAL CONFORME ABNT NBR 6590, ISO 5922 e EN 1562. E ROSCA CONFORME ABNT NBR NM ISO 7-1. | 23 | - | UNIDADE | 84.52 | 1943.96
OBJETO 713 | LOTE 28 - TUBO E CONEXOES GALVANIZADO - AGUA | UNIAO DE FERRO GALVANIZADO, COM ROSCA BSP, DE 3" .FABRICADO CONFORME ABNT NBR 6943, ISO 49 e EN 10242, MATERIAL CONFORME ABNT NBR 6590, ISO 5922 e EN 1562. E ROSCA CONFORME ABNT NBR NM ISO 7-1. | 8 | - | UNIDADE | 291.45 | 2331.6
OBJETO 714 | LOTE 28 - TUBO E CONEXOES GALVANIZADO - AGUA | UNIAO DE FERRO GALVANIZADO, COM ROSCA BSP, DE 3/4" .FABRICADO CONFORME ABNT NBR 6943, ISO 49 e EN 10242, MATERIAL CONFORME ABNT NBR 6590, ISO 5922 e EN 1562. E ROSCA CONFORME ABNT NBR NM ISO 7-1. | 8 | - | UNIDADE | 42.66 | 341.28
OBJETO 715 | LOTE 28 - TUBO E CONEXOES GALVANIZADO - AGUA | UNIAO DE FERRO GALVANIZADO, COM ROSCA BSP, DE 4" .FABRICADO CONFORME ABNT NBR 6943, ISO 49 e EN 10242, MATERIAL CONFORME ABNT NBR 6590, ISO 5922 e EN 1562. E ROSCA CONFORME ABNT NBR NM ISO 7-1. | 8 | - | UNIDADE | 402.42 | 3219.36
OBJETO 716 | LOTE 28 - TUBO E CONEXOES GALVANIZADO - AGUA | UNIAO GALVANIZADO, COM ROSCA BSP, DE 1" .FABRICADO CONFORME ABNT NBR 6943, ISO 49 e EN 10242, MATERIAL CONFORME ABNT NBR 6590, ISO 5922 e EN 1562. E ROSCA CONFORME ABNT NBR NM ISO 7-1. | 8 | - | UNIDADE | 37.13 | 297.04
OBJETO 717 | LOTE 29 - TUBO PEAD - ESGOTO | TUBO PEAD 6 METROS - 600mm, que atenda as normas DNIT 094, ASTM F2306, AASHTO M249, NBR 15561, NTS 048, ISO 4427, NBR 8417. Tubo estruturado, parede externa corrugada (anelar) e parede interna lisa. Classe de Rigidez Nominal SN8. Polietileno de Alta Densidade (PEAD), preferencialmente resina PE100 ou equivalente, pigmentado com negro de fumo para resistência a UV. | 38 | - | UNIDADE | 3600.97 | 136836.86
OBJETO 718 | LOTE 29 - TUBO PEAD - ESGOTO | TUBO PEAD 6 METROS - 400mm, que atenda as normas DNIT 094, ASTM F2306, AASHTO M249, NBR 15561, NTS 048, ISO 4427, NBR 8417. Tubo estruturado, parede externa corrugada (anelar) e parede interna lisa. Classe de Rigidez Nominal SN8. Polietileno de Alta Densidade (PEAD), preferencialmente resina PE100 ou equivalente, pigmentado com negro de fumo para resistência a UV. | 8 | - | UNIDADE | 1752.39 | 14019.12
OBJETO 719 | LOTE 29 - TUBO PEAD - ESGOTO | TUBO PEAD 6 METROS - 800mm, que atenda as normas DNIT 094, ASTM F2306, AASHTO M249, NBR 15561, NTS 048, ISO 4427, NBR 8417. Tubo estruturado, parede externa corrugada (anelar) e parede interna lisa. Classe de Rigidez Nominal SN8. Polietileno de Alta Densidade (PEAD), preferencialmente resina PE100 ou equivalente, pigmentado com negro de fumo para resistência a UV. | 4 | - | UNIDADE | 4261 | 17044
OBJETO 720 | LOTE 30 - PRE MOLDADO - ESGOTO | ANEL PRÉ-MOLDADO EM CONCRETO ARMADO PARA POÇO DE VISITA, TIPO M/F, 600MMX300MMX600M | 300 | - | UNIDADE | 104.8 | 31440
OBJETO 721 | LOTE 30 - PRE MOLDADO - ESGOTO | ANEL PRÉ-MOLDADO EM CONCRETO ARMADO PARA POÇO DE VISITA, TIPO M/F, 600MMX500MMX600MM | 300 | - | UNIDADE | 137.44 | 41232
OBJETO 722 | LOTE 30 - PRE MOLDADO - ESGOTO | CAIXA PARA HIDROMETRO CONCRETO PRE MOLDADO. L: 0,40m x C: 0,60m x A: 0,50m | 375 | - | UNIDADE | 120.29 | 45108.75
OBJETO 723 | LOTE 31 - TUBO E CONEXOES SERIE NORMAL - ESGOTO | ANEL DE BORRACHA NATURAL, SINTÉTICA OU AINDA DE ADEQUADA MISTURA DE AMBAS PARA TUBO PVC SERIE NORMAL DE 100MM. CONFORME NBR 5647 / 6588. | 750 | - | UNIDADE | 3 | 2250
OBJETO 724 | LOTE 31 - TUBO E CONEXOES SERIE NORMAL - ESGOTO | ANEL DE BORRACHA NATURAL, SINTÉTICA OU AINDA DE ADEQUADA MISTURA DE AMBAS PARA TUBO PVC SERIE NORMAL DE 150MM. CONFORME NBR 5647 / 6588. | 750 | - | UNIDADE | 4 | 3000
OBJETO 725 | LOTE 31 - TUBO E CONEXOES SERIE NORMAL - ESGOTO | ANEL DE BORRACHA NATURAL, SINTÉTICA OU AINDA DE ADEQUADA MISTURA DE AMBAS PARA TUBO PVC SERIE NORMAL DE 200 MM. CONFORME NBR 5647 / 6588. | 450 | - | UNIDADE | 15.22 | 6849
OBJETO 726 | LOTE 31 - TUBO E CONEXOES SERIE NORMAL - ESGOTO | CAP SERIE NORMAL 100 MM DE PVC SÉRIE NORMAL, COM AS SEGUINTES CARACTERÍSTICAS:-COR BRANCA;-INJETADO;- COM PONTA BOLSA, JUNTA SOLDÁVEL E ELÁSTICA;-FORNECIDO COM ANEL DE BORRACHA;-PARA REDES PREDIAIS DE ESGOTO;-FABRICADO CONFORME NBR-5688;-DN 100 MM.CONFORME NBR 5688/99 | 375 | - | UNIDADE | 10.18 | 3817.5
OBJETO 727 | LOTE 31 - TUBO E CONEXOES SERIE NORMAL - ESGOTO | CAP SERIE NORMAL 150 MM DE PVC SÉRIE NORMAL, COM AS SEGUINTES CARACTERÍSTICAS:-COR BRANCA;-INJETADO;-COM PONTA BOLSA, JUNTA SOLDÁVEL E ELÁSTICA;-FORNECIDO COM ANEL DE BORRACHA;-PARA REDES PREDIAIS DE ESGOTO;-FABRICADO CONFORME NBR-5688;-DN 150 MM.CONFORME NBR 5688/99 | 225 | - | UNIDADE | 10.7 | 2407.5
OBJETO 728 | LOTE 31 - TUBO E CONEXOES SERIE NORMAL - ESGOTO | CAP SERIE NORMAL 200 MM DE PVC SÉRIE NORMAL, COM AS SEGUINTES CARACTERÍSTICAS:-COR BRANCA;-INJETADO;- COM PONTA BOLSA, JUNTA SOLDÁVEL E ELÁSTICA;-FORNECIDO COM ANEL DE BORRACHA;-PARA REDES PREDIAIS DE ESGOTO;-FABRICADO CONFORME NBR-5688;-DN 200 MM.CONFORME NBR 5688/99 | 150 | - | UNIDADE | 45 | 6750
OBJETO 729 | LOTE 31 - TUBO E CONEXOES SERIE NORMAL - ESGOTO | CAP SERIE NORMAL 75MM DE PVC SÉRIE NORMAL, COM AS SEGUINTES CARACTERÍSTICAS:-COR BRANCA;-INJETADO;- COM PONTA BOLSA, JUNTA SOLDÁVEL E ELÁSTICA;-FORNECIDO COM ANEL DE BORRACHA;-PARA REDES PREDIAIS DE ESGOTO;-FABRICADO CONFORME NBR-5688;-DN 100 MM.CONFORME NBR 5688/99 | 75 | - | UNIDADE | 7.84 | 588
OBJETO 730 | LOTE 31 - TUBO E CONEXOES SERIE NORMAL - ESGOTO | CURVA LONGA PVC 90 GRAUS, 100 MM, SÉRIE NORMAL, -COR BRANCA;-INJETADO;- COM PONTA BOLSA, JUNTA SOLDÁVEL E ELÁSTICA;-FORNECIDO COM ANEL DE BORRACHA;- PARA ESGOTO PREDIAL; NORMA DE REF. NBR5688. | 113 | - | UNIDADE | 71.14 | 8038.82
OBJETO 731 | LOTE 31 - TUBO E CONEXOES SERIE NORMAL - ESGOTO | CURVA PVC LONGA 45 GRAUS, 100 MM, SÉRIE NORMAL, PARA ESGOTO PREDIAL; CURVA 45º DE PVC SÉRIE NORMAL, COM AS SEGUINTES CARACTERÍSTICAS:-COR BRANCA;-INJETADO;-COM PONTA BOLSA, JUNTA SOLDÁVEL E ELÁSTICA;-FORNECIDO COM ANEL DE BORRACHA;-PARA REDES PREDIAIS DE ESGOTO;-FABRICADO CONFORME NBR-5688;-DN 100 MM. NORMA DE REF. NBR5688. | 113 | - | UNIDADE | 41.37 | 4674.81
OBJETO 732 | LOTE 31 - TUBO E CONEXOES SERIE NORMAL - ESGOTO | CURVA PVC LONGA 45 GRAUS, 150 MM, SÉRIE NORMAL, PARA ESGOTO PREDIAL; CURVA 45º DE PVC SÉRIE NORMAL, COM AS SEGUINTES CARACTERÍSTICAS:-COR BRANCA;-INJETADO;-COM PONTA BOLSA, JUNTA SOLDÁVEL E ELÁSTICA;-FORNECIDO COM ANEL DE BORRACHA;-PARA REDES PREDIAIS DE ESGOTO;-FABRICADO CONFORME NBR-5688;-DN 150 MM. NORMA DE REF. NBR5688. | 113 | - | UNIDADE | 131.64 | 14875.32
OBJETO 733 | LOTE 31 - TUBO E CONEXOES SERIE NORMAL - ESGOTO | CURVA PVC LONGA 45 GRAUS, 200 MM, SÉRIE NORMAL, PARA ESGOTO PREDIAL; CURVA 45º DE PVC SÉRIE NORMAL, COM AS SEGUINTES CARACTERÍSTICAS:-COR BRANCA;-INJETADO;-COM PONTA BOLSA, JUNTA SOLDÁVEL E ELÁSTICA;-FORNECIDO COM ANEL DE BORRACHA;-PARA REDES PREDIAIS DE ESGOTO;-FABRICADO CONFORME NBR-5688;-DN 200 MM. NORMA DE REF. NBR5688. | 75 | - | UNIDADE | 163.5 | 12262.5
OBJETO 734 | LOTE 31 - TUBO E CONEXOES SERIE NORMAL - ESGOTO | CURVA PVC LONGA 45 GRAUS, 75 MM, SÉRIE NORMAL, PARA ESGOTO PREDIAL COM AS SEGUINTES CARACTERÍSTICAS:-COR BRANCA;-INJETADO;-COM PONTA BOLSA, JUNTA SOLDÁVEL E ELÁSTICA;-FORNECIDO COM ANEL DE BORRACHA;-PARA REDES PREDIAIS DE ESGOTO;-FABRICADO CONFORME NBR-5688;-DN 100 MM. NORMA DE REF. NBR5688. | 75 | - | UNIDADE | 62.89 | 4716.75
OBJETO 735 | LOTE 31 - TUBO E CONEXOES SERIE NORMAL - ESGOTO | CURVA PVC LONGA 90 GRAUS, 150 MM, SÉRIE NORMAL, PARA ESGOTO PREDIAL; CURVA 45º DE PVC SÉRIE NORMAL, COM AS SEGUINTES CARACTERÍSTICAS:-COR BRANCA;-INJETADO;-COM PONTA BOLSA, JUNTA SOLDÁVEL E ELÁSTICA;-FORNECIDO COM ANEL DE BORRACHA;-PARA REDES PREDIAIS DE ESGOTO;-FABRICADO CONFORME NBR-5688;-DN 150 MM. NORMA DE REF. NBR5688. | 150 | - | UNIDADE | 134.63 | 20194.5
OBJETO 736 | LOTE 31 - TUBO E CONEXOES SERIE NORMAL - ESGOTO | CURVA PVC LONGA 90 GRAUS, 200 MM, SÉRIE NORMAL, PARA ESGOTO PREDIAL; CURVA 45º DE PVC SÉRIE NORMAL, COM AS SEGUINTES CARACTERÍSTICAS:-COR BRANCA;-INJETADO;-COM PONTA BOLSA, JUNTA SOLDÁVEL E ELÁSTICA;-FORNECIDO COM ANEL DE BORRACHA;-PARA REDES PREDIAIS DE ESGOTO;-FABRICADO CONFORME NBR-5688;-DN 200 MM. NORMA DE REF. NBR5688. | 75 | - | UNIDADE | 158 | 11850
OBJETO 737 | LOTE 31 - TUBO E CONEXOES SERIE NORMAL - ESGOTO | JOELHO 45º SÉRIE NORMAL 100 MM, DE PVC SÉRIE NORMAL, COM AS SEGUINTES CARACTERÍSTICAS:-COR BRANCA;-INJETADO;- COM PONTA BOLSA, JUNTA SOLDÁVEL E ELÁSTICA;-FORNECIDO COM ANEL DE BORRACHA;-PARA REDES PREDIAIS DE ESGOTO;-FABRICADO CONFORME NBR-5688;-DN 100 MM. CONFORME NBR 5688/99 | 375 | - | UNIDADE | 34.02 | 12757.5
OBJETO 738 | LOTE 31 - TUBO E CONEXOES SERIE NORMAL - ESGOTO | JOELHO 90º SÉRIE NORMAL 100 MM , CURVA 90º CURTA DE PVC SÉRIE NORMAL, COM AS SEGUINTES CARACTERÍSTICAS:-COR BRANCA;-INJETADO;-COM PONTA BOLSA, JUNTA SOLDÁVEL E ELÁSTICA;-FORNECIDO COM ANEL DE BORRACHA;-PARA REDES PREDIAIS DE ESGOTO;-FABRICADO CONFORME NBR-5688;-DN 100 MM.CONFORME NBR 5688/99 | 450 | - | UNIDADE | 30.93 | 13918.5
OBJETO 739 | LOTE 31 - TUBO E CONEXOES SERIE NORMAL - ESGOTO | JOELHO PVC 45 GRAUS, 150 MM, SÉRIE NORMAL, PARA ESGOTO PREDIAL COM AS SEGUINTES CARACTERÍSTICAS:-COR BRANCA;-INJETADO;-COM PONTA BOLSA, JUNTA SOLDÁVEL E ELÁSTICA;-FORNECIDO COM ANEL DE BORRACHA;-PARA REDES PREDIAIS DE ESGOTO;-FABRICADO CONFORME NBR-5688;-DN 150 MM. NORMA DE REF. NBR5688. | 450 | - | UNIDADE | 93.38 | 42021
OBJETO 740 | LOTE 31 - TUBO E CONEXOES SERIE NORMAL - ESGOTO | JOELHO PVC 45 GRAUS, 200 MM, SÉRIE NORMAL, PARA ESGOTO PREDIAL COM AS SEGUINTES CARACTERÍSTICAS:-COR BRANCA;-INJETADO;-COM PONTA BOLSA, JUNTA SOLDÁVEL E ELÁSTICA;-FORNECIDO COM ANEL DE BORRACHA;-PARA REDES PREDIAIS DE ESGOTO;-FABRICADO CONFORME NBR-5688;-DN 200 MM. NORMA DE REF. NBR5688. | 150 | - | UNIDADE | 96.66 | 14499
OBJETO 741 | LOTE 31 - TUBO E CONEXOES SERIE NORMAL - ESGOTO | JOELHO PVC 90 GRAUS, 150 MM, SÉRIE NORMAL, PARA ESGOTO PREDIAL COM AS SEGUINTES CARACTERÍSTICAS:-COR BRANCA;-INJETADO;-COM PONTA BOLSA, JUNTA SOLDÁVEL E ELÁSTICA;-FORNECIDO COM ANEL DE BORRACHA;-PARA REDES PREDIAIS DE ESGOTO;-FABRICADO CONFORME NBR-5688;-DN 100 MM. NORMA DE REF. NBR5688. | 450 | - | UNIDADE | 89.6 | 40320
OBJETO 742 | LOTE 31 - TUBO E CONEXOES SERIE NORMAL - ESGOTO | JOELHO PVC 90 GRAUS, 200 MM, SÉRIE NORMAL, PARA ESGOTO PREDIAL COM AS SEGUINTES CARACTERÍSTICAS:-COR BRANCA;-INJETADO;-COM PONTA BOLSA, JUNTA SOLDÁVEL E ELÁSTICA;-FORNECIDO COM ANEL DE BORRACHA;-PARA REDES PREDIAIS DE ESGOTO;-FABRICADO CONFORME NBR-5688;-DN 200 MM. NORMA DE REF. NBR5688. | 150 | - | UNIDADE | 125.58 | 18837
OBJETO 743 | LOTE 31 - TUBO E CONEXOES SERIE NORMAL - ESGOTO | JOELHO PVC 45 GRAUS, 75 MM, SÉRIE NORMAL, -COR BRANCA;-INJETADO;- COM PONTA BOLSA, JUNTA SOLDÁVEL E ELÁSTICA;-FORNECIDO COM ANEL DE BORRACHA;-PARA ESGOTO PREDIAL; NORMA DE REF. NBR5688. | 75 | - | UNIDADE | 22.05 | 1653.75
OBJETO 744 | LOTE 31 - TUBO E CONEXOES SERIE NORMAL - ESGOTO | JOELHO PVC 90 GRAUS, 75 MM, SÉRIE NORMAL, -COR BRANCA;-INJETADO;- COM PONTA BOLSA, JUNTA SOLDÁVEL E ELÁSTICA;-FORNECIDO COM ANEL DE BORRACHA;-PARA ESGOTO PREDIAL; NORMA DE REF. NBR5688. | 75 | - | UNIDADE | 23.25 | 1743.75
OBJETO 745 | LOTE 31 - TUBO E CONEXOES SERIE NORMAL - ESGOTO | JUNCAO SIMPLES, PVC, 45 GRAUS, DN 100 X 100 MM, CURVA 90º CURTA DE PVC SÉRIE NORMAL, COM AS SEGUINTES CARACTERÍSTICAS:-COR BRANCA;-INJETADO;-COM PONTA BOLSA, JUNTA SOLDÁVEL E ELÁSTICA;-FORNECIDO COM ANEL DE BORRACHA;-PARA REDES PREDIAIS DE ESGOTO;-FABRICADO CONFORME NBR-5688;-DN 100 MM.SÉRIE NORMAL, PARA ESGOTO PREDIAL; NORMA DE REF. NBR5688. | 75 | - | UNIDADE | 25 | 1875
OBJETO 746 | LOTE 31 - TUBO E CONEXOES SERIE NORMAL - ESGOTO | JUNCAO SIMPLES, PVC, 45 GRAUS, DN 150 X 150 MM, CURVA 90º CURTA DE PVC SÉRIE NORMAL, COM AS SEGUINTES CARACTERÍSTICAS:-COR BRANCA;-INJETADO;-COM PONTA BOLSA, JUNTA SOLDÁVEL E ELÁSTICA;-FORNECIDO COM ANEL DE BORRACHA;-PARA REDES PREDIAIS DE ESGOTO;-FABRICADO CONFORME NBR-5688;-DN 150 MM.SÉRIE NORMAL, PARA ESGOTO PREDIAL; NORMA DE REF. NBR5688. | 75 | - | UNIDADE | 50 | 3750
OBJETO 747 | LOTE 31 - TUBO E CONEXOES SERIE NORMAL - ESGOTO | JUNCAO SIMPLES, PVC, 45 GRAUS, DN 200 X 200 MM, CURVA 90º CURTA DE PVC SÉRIE NORMAL, COM AS SEGUINTES CARACTERÍSTICAS:-COR BRANCA;-INJETADO;-COM PONTA BOLSA, JUNTA SOLDÁVEL E ELÁSTICA;-FORNECIDO COM ANEL DE BORRACHA;-PARA REDES PREDIAIS DE ESGOTO;-FABRICADO CONFORME NBR-5688;-DN 200 MM.SÉRIE NORMAL, PARA ESGOTO PREDIAL; NORMA DE REF. NBR5688. | 45 | - | UNIDADE | 99.99 | 4499.55
OBJETO 748 | LOTE 31 - TUBO E CONEXOES SERIE NORMAL - ESGOTO | LUVA DE CORRER SÉRIE NORMAL 100MM, DE PVC SÉRIE NORMAL, COM AS SEGUINTES CARACTERÍSTICAS:-COR BRANCA;-INJETADO;-COM PONTA BOLSA, JUNTA SOLDÁVEL E ELÁSTICA;-FORNECIDO COM ANEL DE BORRACHA;-PARA REDES PREDIAIS DE ESGOTO;-FABRICADO CONFORME NBR-5688;-DN 100 MM.CONFORME NBR 5688/99 | 600 | - | UNIDADE | 36.01 | 21606
OBJETO 749 | LOTE 31 - TUBO E CONEXOES SERIE NORMAL - ESGOTO | LUVA DE CORRER SÉRIE NORMAL 150MM, DE PVC SÉRIE NORMAL, COM AS SEGUINTES CARACTERÍSTICAS:-COR BRANCA;-INJETADO;-COM PONTA BOLSA, JUNTA SOLDÁVEL E ELÁSTICA;-FORNECIDO COM ANEL DE BORRACHA;-PARA REDES PREDIAIS DE ESGOTO;-FABRICADO CONFORME NBR-5688;-DN 150 MM.CONFORME NBR 5688/99 | 375 | - | UNIDADE | 40.35 | 15131.25
OBJETO 750 | LOTE 31 - TUBO E CONEXOES SERIE NORMAL - ESGOTO | LUVA DE CORRER SÉRIE NORMAL 200MM, DE PVC SÉRIE NORMAL, COM AS SEGUINTES CARACTERÍSTICAS:-COR BRANCA;-INJETADO;-COM PONTA BOLSA, JUNTA SOLDÁVEL E ELÁSTICA;-FORNECIDO COM ANEL DE BORRACHA;-PARA REDES PREDIAIS DE ESGOTO;-FABRICADO CONFORME NBR-5688;-DN 200 MM.CONFORME NBR 5688/99 | 150 | - | UNIDADE | 69.66 | 10449
OBJETO 751 | LOTE 31 - TUBO E CONEXOES SERIE NORMAL - ESGOTO | LUVA SIMPLES, SÉRIE NORMAL 100MM CONFORME NB 5688, PARA SISTEMAS SISTEMA DE ESGOTAMENTO SANITÁRIO, DN 100 MM, PARA ESGOTO PREDIAL. HAVENDO BOLSA, DEVERÁ SER FORNECIDO O ANEL. | 600 | - | UNIDADE | 5.29 | 3174
OBJETO 752 | LOTE 31 - TUBO E CONEXOES SERIE NORMAL - ESGOTO | LUVA SIMPLES, SÉRIE NORMAL 150MM CONFORME NB 5688, PARA SISTEMAS SISTEMA DE ESGOTAMENTO SANITÁRIO, DN 150 MM, PARA ESGOTO PREDIAL. HAVENDO BOLSA, DEVERÁ SER FORNECIDO O ANEL. | 375 | - | UNIDADE | 26.41 | 9903.75
OBJETO 753 | LOTE 31 - TUBO E CONEXOES SERIE NORMAL - ESGOTO | LUVA SIMPLES, SÉRIE NORMAL 200MM CONFORME NB 5688, PARA SISTEMAS SISTEMA DE ESGOTAMENTO SANITÁRIO, DN 200 MM, PARA ESGOTO PREDIAL. HAVENDO BOLSA, DEVERÁ SER FORNECIDO O ANEL. | 150 | - | UNIDADE | 36 | 5400
OBJETO 754 | LOTE 31 - TUBO E CONEXOES SERIE NORMAL - ESGOTO | REDUÇÃO EXCÊNTRICA SÉRIE NORMAL 150MMX100MM, COM AS SEGUINTES CARACTERÍSTICAS:-COR BRANCA;-INJETADO;- COM PONTA BOLSA, JUNTA SOLDÁVEL E ELÁSTICA;-FORNECIDO COM ANEL DE BORRACHA;-PARA REDES PREDIAIS DE ESGOTO;-FABRICADO CONFORME NBR-5688;-DN 100 MM. CONFORME NBR 5688/99 | 375 | - | UNIDADE | 30 | 11250
OBJETO 755 | LOTE 31 - TUBO E CONEXOES SERIE NORMAL - ESGOTO | TE DE INSPECAO, PVC, 100 X 75 MM, SÉRIE NORMAL, CURVA 90º CURTA DE PVC SÉRIE NORMAL, COM AS SEGUINTES CARACTERÍSTICAS:-COR BRANCA;-INJETADO;- COM PONTA BOLSA, JUNTA SOLDÁVEL E ELÁSTICA;-FORNECIDO COM ANEL DE BORRACHA;-PARA REDES PREDIAIS DE ESGOTO;-FABRICADO CONFORME NBR-5688;-DN 100 MM. PARA ESGOTO PREDIAL; NORMA DE REF. NBR5688. | 38 | - | UNIDADE | 33.04 | 1255.52
OBJETO 756 | LOTE 31 - TUBO E CONEXOES SERIE NORMAL - ESGOTO | TÊ SÉRIE NORMAL 100MM, DE PVC SÉRIE NORMAL, COM AS SEGUINTES CARACTERÍSTICAS:-COR BRANCA;-INJETADO;-COM PONTA BOLSA, JUNTA SOLDÁVEL E ELÁSTICA;-FORNECIDO COM ANEL DE BORRACHA;-PARA REDES PREDIAIS DE ESGOTO;-FABRICADO CONFORME NBR-5688;-DN 100 MM. CONFORME NBR 5688/99 | 225 | - | UNIDADE | 10.06 | 2263.5
OBJETO 757 | LOTE 31 - TUBO E CONEXOES SERIE NORMAL - ESGOTO | TÊ SÉRIE NORMAL 150MM, DE PVC SÉRIE NORMAL, COM AS SEGUINTES CARACTERÍSTICAS:-COR BRANCA;-INJETADO;-COM PONTA BOLSA, JUNTA SOLDÁVEL E ELÁSTICA;-FORNECIDO COM ANEL DE BORRACHA;-PARA REDES PREDIAIS DE ESGOTO;-FABRICADO CONFORME NBR-5688;-DN 150 MM. CONFORME NBR 5688/99 | 225 | - | UNIDADE | 48.05 | 10811.25
OBJETO 758 | LOTE 31 - TUBO E CONEXOES SERIE NORMAL - ESGOTO | TÊ SÉRIE NORMAL 150MMX100MM, DE PVC SÉRIE NORMAL, COM AS SEGUINTES CARACTERÍSTICAS:-COR BRANCA;-INJETADO;-COM PONTA BOLSA, JUNTA SOLDÁVEL E ELÁSTICA;-FORNECIDO COM ANEL DE BORRACHA;-PARA REDES PREDIAIS DE ESGOTO;-FABRICADO CONFORME NBR-5688;- CONFORME NBR 5688/99 | 225 | - | UNIDADE | 49 | 11025
OBJETO 759 | LOTE 31 - TUBO E CONEXOES SERIE NORMAL - ESGOTO | TÊ SÉRIE NORMAL 200MM, DE PVC SÉRIE NORMAL, COM AS SEGUINTES CARACTERÍSTICAS:-COR BRANCA;-INJETADO;-COM PONTA BOLSA, JUNTA SOLDÁVEL E ELÁSTICA;-FORNECIDO COM ANEL DE BORRACHA;-PARA REDES PREDIAIS DE ESGOTO;-FABRICADO CONFORME NBR-5688;-DN 200 MM. CONFORME NBR 5688/99 | 150 | - | UNIDADE | 199.9 | 29985
OBJETO 760 | LOTE 31 - TUBO E CONEXOES SERIE NORMAL - ESGOTO | TÊ SÉRIE NORMAL 200MMX150MM, DE PVC SÉRIE NORMAL, COM AS SEGUINTES CARACTERÍSTICAS:-COR BRANCA;-INJETADO;-COM PONTA BOLSA, JUNTA SOLDÁVEL E ELÁSTICA;-FORNECIDO COM ANEL DE BORRACHA;-PARA REDES PREDIAIS DE ESGOTO;-FABRICADO CONFORME NBR-5688;- CONFORME NBR 5688/99 | 150 | - | UNIDADE | 238.13 | 35719.5
OBJETO 761 | LOTE 31 - TUBO E CONEXOES SERIE NORMAL - ESGOTO | TÊ SÉRIE NORMAL 75MM, DE PVC SÉRIE NORMAL, COM AS SEGUINTES CARACTERÍSTICAS:-COR BRANCA;-INJETADO;-COM PONTA BOLSA, JUNTA SOLDÁVEL E ELÁSTICA;-FORNECIDO COM ANEL DE BORRACHA;-PARA REDES PREDIAIS DE ESGOTO;-FABRICADO CONFORME NBR-5688;-DN 75 MM. CONFORME NBR 5688/99 | 75 | - | UNIDADE | 9.95 | 746.25
OBJETO 762 | LOTE 31 - TUBO E CONEXOES SERIE NORMAL - ESGOTO | TUBO DE PVC RÍGIDO, COM AS SEGUINTES CARACTERÍSTICAS;-COR BRANCA;-COM PONTA BOLSA ;-BOLSA DUPLA ATUAÇÃO (JUNTA SOLDÁVEL/ELÁSTICA);-FORNECIDO COM ANÉIS DE BORRACHA;-PARA REDES PREDIAIS DE ESGOTO;-SÉRIE NORMAL;-FABRICADO CONFORME NBR-5688;-EM BARRAS DE 6 METROS;-DN 75 MM. | 225 | - | METRO | 40.8 | 9180
OBJETO 763 | LOTE 31 - TUBO E CONEXOES SERIE NORMAL - ESGOTO | TUBO DE PVC RÍGIDO, COM AS SEGUINTES CARACTERÍSTICAS;-COR BRANCA;-COM PONTA BOLSA ;-BOLSA DUPLA ATUAÇÃO (JUNTA SOLDÁVEL/ELÁSTICA);-FORNECIDO COM ANEL DE BORRACHA;-PARA REDES PREDIAIS DE ESGOTO;-SÉRIE NORMAL;-FABRICADO CONFORME NBR-5688;-EM BARRAS DE 6 METROS;-DN 100 MM | 2250 | - | METRO | 14.54 | 32715
OBJETO 764 | LOTE 31 - TUBO E CONEXOES SERIE NORMAL - ESGOTO | TUBO DE PVC RÍGIDO, COM AS SEGUINTES CARACTERÍSTICAS;-COR BRANCA;-COM PONTA BOLSA ;-BOLSA DUPLA ATUAÇÃO (JUNTA SOLDÁVEL/ELÁSTICA);-FORNECIDO COM ANEL DE BORRACHA;-PARA REDES PREDIAIS DE ESGOTO;-SÉRIE NORMAL;-FABRICADO CONFORME NBR-5688;-EM BARRAS DE 6 METROS;-DN 150 MM | 1800 | - | METRO | 24 | 43200
OBJETO 765 | LOTE 31 - TUBO E CONEXOES SERIE NORMAL - ESGOTO | TUBO DE PVC RÍGIDO, COM AS SEGUINTES CARACTERÍSTICAS;-COR BRANCA;-COM PONTA BOLSA ;-BOLSA DUPLA ATUAÇÃO (JUNTA SOLDÁVEL/ELÁSTICA);-FORNECIDO COM ANEL DE BORRACHA;-PARA REDES PREDIAIS DE ESGOTO;-SÉRIE NORMAL;-FABRICADO CONFORME NBR-5688;-EM BARRAS DE 6 METROS;-DN 200 MM | 1350 | - | METRO | 45 | 60750
OBJETO 766 | LOTE 31 - TUBO E CONEXOES SERIE NORMAL - ESGOTO | VÁLVULA DE RETENÇÃO, DN 100 MM, SÉRIE NORMAL, NBR 5688 | 75 | - | UNIDADE | 19.28 | 1446
OBJETO 767 | LOTE 31 - TUBO E CONEXOES SERIE NORMAL - ESGOTO | VÁLVULA DE RETENÇÃO, DN 150 MM, SÉRIE NORMAL, NBR 5688 | 75 | - | UNIDADE | 59.09 | 4431.75
OBJETO 768 | LOTE 32 - TUBO CONEXAO SERIE REFORCADA - ESGOTO | ANEL DE BORRACHA NATURAL, SINTÉTICA OU AINDA DE ADEQUADA MISTURA DE AMBAS PARA TUBO PVC REFORÇADO DE 100MM. CONFORME NBR 5647 / 6588. | 450 | - | UNIDADE | 5.7 | 2565
OBJETO 769 | LOTE 32 - TUBO CONEXAO SERIE REFORCADA - ESGOTO | ANEL DE BORRACHA NATURAL, SINTÉTICA OU AINDA DE ADEQUADA MISTURA DE AMBAS PARA TUBO PVC REFORÇADO DE 150MM. CONFORME NBR 5647 / 6588. | 450 | - | UNIDADE | 11.73 | 5278.5
OBJETO 770 | LOTE 32 - TUBO CONEXAO SERIE REFORCADA - ESGOTO | ANEL DE BORRACHA NATURAL, SINTÉTICA OU AINDA DE ADEQUADA MISTURA DE AMBAS PARA TUBO PVC REFORÇADO DE 200 MM. CONFORME NBR 5647 / 6588. | 225 | - | UNIDADE | 15.22 | 3424.5
OBJETO 771 | LOTE 32 - TUBO CONEXAO SERIE REFORCADA - ESGOTO | CAP SERIE REFORÇADA 100 MM. CONFORME NB 5688, PARA SISTEMAS SISTEMA DE ESGOTAMENTO SANITÁRIO, JUNTA JEBI (JUSTA ELÁSTICA BILABIAL) INTEGRADA. | 225 | - | UNIDADE | 13.49 | 3035.25
OBJETO 772 | LOTE 32 - TUBO CONEXAO SERIE REFORCADA - ESGOTO | CAP SERIE REFORÇADA 150 MM. CONFORME NB 5688, PARA SISTEMAS SISTEMA DE ESGOTAMENTO SANITÁRIO, JUNTA JEBI (JUSTA ELÁSTICA BILABIAL) INTEGRADA. | 225 | - | UNIDADE | 38.98 | 8770.5
OBJETO 773 | LOTE 32 - TUBO CONEXAO SERIE REFORCADA - ESGOTO | CAP SERIE REFORÇADA 200 MM. CONFORME NB 5688, PARA SISTEMAS SISTEMA DE ESGOTAMENTO SANITÁRIO, JUNTA JEBI (JUSTA ELÁSTICA BILABIAL) INTEGRADA. | 75 | - | UNIDADE | 58.96 | 4422
OBJETO 774 | LOTE 32 - TUBO CONEXAO SERIE REFORCADA - ESGOTO | CURVA PVC LONGA 45 GRAUS, 100 MM, SÉRIE REFORÇADA. CONFORME NB 5688, PARA SISTEMAS SISTEMA DE ESGOTAMENTO SANITÁRIO, JUNTA JEBI (JUSTA ELÁSTICA BILABIAL) INTEGRADA. | 75 | - | UNIDADE | 52.24 | 3918
OBJETO 775 | LOTE 32 - TUBO CONEXAO SERIE REFORCADA - ESGOTO | CURVA PVC LONGA 45 GRAUS, 150 MM, SÉRIE REFORÇADA. CONFORME NB 5688, PARA SISTEMAS SISTEMA DE ESGOTAMENTO SANITÁRIO, JUNTA JEBI (JUSTA ELÁSTICA BILABIAL) INTEGRADA. | 75 | - | UNIDADE | 155.41 | 11655.75
OBJETO 776 | LOTE 32 - TUBO CONEXAO SERIE REFORCADA - ESGOTO | CURVA PVC LONGA 90 GRAUS, 100 MM, SÉRIE REFORÇADA. CONFORME NB 5688, PARA SISTEMAS SISTEMA DE ESGOTAMENTO SANITÁRIO, JUNTA JEBI (JUSTA ELÁSTICA BILABIAL) INTEGRADA. | 75 | - | UNIDADE | 55.42 | 4156.5
OBJETO 777 | LOTE 32 - TUBO CONEXAO SERIE REFORCADA - ESGOTO | CURVA PVC LONGA 90 GRAUS, 150 MM, SÉRIE REFORÇADA. CONFORME NB 5688, PARA SISTEMAS SISTEMA DE ESGOTAMENTO SANITÁRIO, JUNTA JEBI (JUSTA ELÁSTICA BILABIAL) INTEGRADA. | 75 | - | UNIDADE | 159.99 | 11999.25
OBJETO 778 | LOTE 32 - TUBO CONEXAO SERIE REFORCADA - ESGOTO | JOELHO 45º SÉRIE REFORÇADA 100 MM. CONFORME NB 5688, PARA SISTEMAS SISTEMA DE ESGOTAMENTO SANITÁRIO, JUNTA JEBI (JUSTA ELÁSTICA BILABIAL) INTEGRADA. | 225 | - | UNIDADE | 35.04 | 7884
OBJETO 779 | LOTE 32 - TUBO CONEXAO SERIE REFORCADA - ESGOTO | JOELHO 45º SÉRIE REFORÇADA 150 MM . CONFORME NB 5688, PARA SISTEMAS SISTEMA DE ESGOTAMENTO SANITÁRIO, JUNTA JEBI (JUSTA ELÁSTICA BILABIAL) INTEGRADA. | 225 | - | UNIDADE | 37.82 | 8509.5
OBJETO 780 | LOTE 32 - TUBO CONEXAO SERIE REFORCADA - ESGOTO | JOELHO 45º SÉRIE REFORÇADA 200 MM . CONFORME NB 5688, PARA SISTEMAS SISTEMA DE ESGOTAMENTO SANITÁRIO, JUNTA JEBI (JUSTA ELÁSTICA BILABIAL) INTEGRADA. | 113 | - | UNIDADE | 109.54 | 12378.02
OBJETO 781 | LOTE 32 - TUBO CONEXAO SERIE REFORCADA - ESGOTO | JOELHO 90º SÉRIE REFORÇADA 100 MM. CONFORME NB 5688, PARA SISTEMAS SISTEMA DE ESGOTAMENTO SANITÁRIO, JUNTA JEBI (JUSTA ELÁSTICA BILABIAL) INTEGRADA. | 225 | - | UNIDADE | 20.46 | 4603.5
OBJETO 782 | LOTE 32 - TUBO CONEXAO SERIE REFORCADA - ESGOTO | JOELHO 90º SÉRIE REFORÇADA 150 MM . CONFORME NB 5688, PARA SISTEMAS SISTEMA DE ESGOTAMENTO SANITÁRIO, JUNTA JEBI (JUSTA ELÁSTICA BILABIAL) INTEGRADA. | 225 | - | UNIDADE | 73.28 | 16488
OBJETO 783 | LOTE 32 - TUBO CONEXAO SERIE REFORCADA - ESGOTO | JOELHO 90º SÉRIE REFORÇADA 200 MM . CONFORME NB 5688, PARA SISTEMAS SISTEMA DE ESGOTAMENTO SANITÁRIO, JUNTA JEBI (JUSTA ELÁSTICA BILABIAL) INTEGRADA. | 113 | - | UNIDADE | 129.9 | 14678.7
OBJETO 784 | LOTE 32 - TUBO CONEXAO SERIE REFORCADA - ESGOTO | JUNCAO SIMPLES, PVC, 45 GRAUS, DN 100 X 100 MM, SÉRIE REFORÇADA. CONFORME NB 5688, PARA SISTEMAS SISTEMA DE ESGOTAMENTO SANITÁRIO, JUNTA JEBI (JUSTA ELÁSTICA BILABIAL) INTEGRADA. | 75 | - | UNIDADE | 15.5 | 1162.5
OBJETO 785 | LOTE 32 - TUBO CONEXAO SERIE REFORCADA - ESGOTO | JUNCAO SIMPLES, PVC, 45 GRAUS, DN 150 X 100 MM, SÉRIE REFORÇADA. CONFORME NB 5688, PARA SISTEMAS SISTEMA DE ESGOTAMENTO SANITÁRIO, JUNTA JEBI (JUSTA ELÁSTICA BILABIAL) INTEGRADA. | 75 | - | UNIDADE | 45.98 | 3448.5
OBJETO 786 | LOTE 32 - TUBO CONEXAO SERIE REFORCADA - ESGOTO | JUNCAO SIMPLES, PVC, 45 GRAUS, DN 150 X 150 MM, SÉRIE REFORÇADA. CONFORME NB 5688, PARA SISTEMAS SISTEMA DE ESGOTAMENTO SANITÁRIO, JUNTA JEBI (JUSTA ELÁSTICA BILABIAL) INTEGRADA. | 75 | - | UNIDADE | 194.2 | 14565
OBJETO 787 | LOTE 32 - TUBO CONEXAO SERIE REFORCADA - ESGOTO | JUNCAO SIMPLES, PVC, 45 GRAUS, DN 200 X 200 MM, SÉRIE REFORÇADA. CONFORME NB 5688, PARA SISTEMAS SISTEMA DE ESGOTAMENTO SANITÁRIO, JUNTA JEBI (JUSTA ELÁSTICA BILABIAL) INTEGRADA. | 45 | - | UNIDADE | 138 | 6210
OBJETO 788 | LOTE 32 - TUBO CONEXAO SERIE REFORCADA - ESGOTO | LUVA DE CORRER SÉRIE REFORÇADA 100MM. CONFORME NB 5688, PARA SISTEMAS SISTEMA DE ESGOTAMENTO SANITÁRIO, JUNTA JEBI (JUSTA ELÁSTICA BILABIAL) INTEGRADA. | 300 | - | UNIDADE | 23.9 | 7170
OBJETO 789 | LOTE 32 - TUBO CONEXAO SERIE REFORCADA - ESGOTO | LUVA DE CORRER SÉRIE REFORÇADA 150MM. CONFORME NB 5688, PARA SISTEMAS SISTEMA DE ESGOTAMENTO SANITÁRIO, JUNTA JEBI (JUSTA ELÁSTICA BILABIAL) INTEGRADA. | 225 | - | UNIDADE | 53 | 11925
OBJETO 790 | LOTE 32 - TUBO CONEXAO SERIE REFORCADA - ESGOTO | LUVA DE CORRER SÉRIE REFORÇADA 200MM. CONFORME NB 5688, PARA SISTEMAS SISTEMA DE ESGOTAMENTO SANITÁRIO, JUNTA JEBI (JUSTA ELÁSTICA BILABIAL) INTEGRADA. | 150 | - | UNIDADE | 90.1 | 13515
OBJETO 791 | LOTE 32 - TUBO CONEXAO SERIE REFORCADA - ESGOTO | LUVA SIMPLES, SÉRIE REFORÇADA. CONFORME NB 5688, PARA SISTEMAS SISTEMA DE ESGOTAMENTO SANITÁRIO, JUNTA JEBI (JUSTA ELÁSTICA BILABIAL) INTEGRADA., 100 MM, PARA ESGOTO PREDIAL | 225 | - | UNIDADE | 11.8 | 2655
OBJETO 792 | LOTE 32 - TUBO CONEXAO SERIE REFORCADA - ESGOTO | LUVA SIMPLES, SÉRIE REFORÇADA. CONFORME NB 5688, PARA SISTEMAS SISTEMA DE ESGOTAMENTO SANITÁRIO, JUNTA JEBI (JUSTA ELÁSTICA BILABIAL) INTEGRADA., 150 MM, PARA ESGOTO PREDIAL | 150 | - | UNIDADE | 34.03 | 5104.5
OBJETO 793 | LOTE 32 - TUBO CONEXAO SERIE REFORCADA - ESGOTO | LUVA SIMPLES, SÉRIE REFORÇADA. CONFORME NB 5688, PARA SISTEMAS SISTEMA DE ESGOTAMENTO SANITÁRIO, JUNTA JEBI (JUSTA ELÁSTICA BILABIAL) INTEGRADA., 200 MM, PARA ESGOTO PREDIAL | 113 | - | UNIDADE | 83.9 | 9480.7
OBJETO 794 | LOTE 32 - TUBO CONEXAO SERIE REFORCADA - ESGOTO | REDUÇÃO EXCÊNTRICA SÉRIE REFORÇADA 150MMX100MM. CONFORME NB 5688, PARA SISTEMAS SISTEMA DE ESGOTAMENTO SANITÁRIO, JUNTA JEBI (JUSTA ELÁSTICA BILABIAL) INTEGRADA. | 225 | - | UNIDADE | 52.53 | 11819.25
OBJETO 795 | LOTE 32 - TUBO CONEXAO SERIE REFORCADA - ESGOTO | TE DE INSPECAO, PVC, 100 X 75 MM, SÉRIE REFORÇADA. CONFORME NB 5688, PARA SISTEMAS SISTEMA DE ESGOTAMENTO SANITÁRIO, JUNTA JEBI (JUSTA ELÁSTICA BILABIAL) INTEGRADA. | 38 | - | UNIDADE | 36.77 | 1397.26
OBJETO 796 | LOTE 32 - TUBO CONEXAO SERIE REFORCADA - ESGOTO | TE DE INSPECAO, PVC, 150 X 100 MM, SÉRIE REFORÇADA. CONFORME NB 5688, PARA SISTEMAS SISTEMA DE ESGOTAMENTO SANITÁRIO, JUNTA JEBI (JUSTA ELÁSTICA BILABIAL) INTEGRADA. | 38 | - | UNIDADE | 184.73 | 7019.74
OBJETO 797 | LOTE 32 - TUBO CONEXAO SERIE REFORCADA - ESGOTO | TÊ SÉRIE REFORÇADA 150MMX100MM . CONFORME NB 5688, PARA SISTEMAS SISTEMA DE ESGOTAMENTO SANITÁRIO, JUNTA JEBI (JUSTA ELÁSTICA BILABIAL) INTEGRADA. | 75 | - | UNIDADE | 82.33 | 6174.75
OBJETO 798 | LOTE 32 - TUBO CONEXAO SERIE REFORCADA - ESGOTO | TÊ SÉRIE REFORÇADA 150MMX150MM. CONFORME NB 5688, PARA SISTEMAS SISTEMA DE ESGOTAMENTO SANITÁRIO, JUNTA JEBI (JUSTA ELÁSTICA BILABIAL) INTEGRADA. | 75 | - | UNIDADE | 122.2 | 9165
OBJETO 799 | LOTE 32 - TUBO CONEXAO SERIE REFORCADA - ESGOTO | TÊ SÉRIE REFORÇADA 200MMX200MM. CONFORME NB 5688, PARA SISTEMAS SISTEMA DE ESGOTAMENTO SANITÁRIO, JUNTA JEBI (JUSTA ELÁSTICA BILABIAL) INTEGRADA. | 75 | - | UNIDADE | 113.9 | 8542.5
OBJETO 800 | LOTE 32 - TUBO CONEXAO SERIE REFORCADA - ESGOTO | TÊ SÉRIE REFORÇADA 100MMX100MM. CONFORME NB 5688, PARA SISTEMAS SISTEMA DE ESGOTAMENTO SANITÁRIO, JUNTA JEBI (JUSTA ELÁSTICA BILABIAL) INTEGRADA. | 75 | - | UNIDADE | 39.8 | 2985
OBJETO 801 | LOTE 32 - TUBO CONEXAO SERIE REFORCADA - ESGOTO | TUBO PVC SERIE REFORÇADA, PBV, DN 100 MM, PARA ESGOTO PREDIAL ; NORMA DE REF. NBR5688. | 1350 | - | METRO | 36.72 | 49572
OBJETO 802 | LOTE 32 - TUBO CONEXAO SERIE REFORCADA - ESGOTO | TUBO PVC SERIE REFORÇADA, PBV, DN 150 MM, PARA ESGOTO PREDIAL; NORMA DE REF. NBR5688. | 900 | - | METRO | 54.89 | 49401
OBJETO 803 | LOTE 32 - TUBO CONEXAO SERIE REFORCADA - ESGOTO | TUBO PVC SERIE REFORÇADA, PBV, DN 200 MM, PARA ESGOTO PREDIAL; NORMA DE REF. NBR5688. | 450 | - | METRO | 73.85 | 33232.5
OBJETO 804 | LOTE 33 - TUBO E CONEXOES OCRE - ESGOTO | ADAPTADOR PONTA BOLSA PVC ESGOTO OCRE x SN 100 X100 | 375 | - | UNIDADE | 15 | 5625
OBJETO 805 | LOTE 33 - TUBO E CONEXOES OCRE - ESGOTO | ADAPTADOR PONTA BOLSA PVC ESGOTO OCRE x SN 150 X100 | 300 | - | UNIDADE | 44.55 | 13365
OBJETO 806 | LOTE 33 - TUBO E CONEXOES OCRE - ESGOTO | ANEL DE BORRACHA NATURAL, SINTÉTICA OU AINDA DE ADEQUADA MISTURA DE AMBAS PARA TUBO OCRE DN 100, CONFORME NBR 9063/7362 | 750 | - | UNIDADE | 1.82 | 1365
OBJETO 807 | LOTE 33 - TUBO E CONEXOES OCRE - ESGOTO | ANEL DE BORRACHA NATURAL, SINTÉTICA OU AINDA DE ADEQUADA MISTURA DE AMBAS PARA TUBO OCRE DN 150, CONFORME NBR 9063/7363 | 750 | - | UNIDADE | 4.18 | 3135
OBJETO 808 | LOTE 33 - TUBO E CONEXOES OCRE - ESGOTO | ANEL DE BORRACHA NATURAL, SINTÉTICA OU AINDA DE ADEQUADA MISTURA DE AMBAS PARA TUBO OCRE DN 200, CONFORME NBR 9063/7364 | 450 | - | UNIDADE | 5.02 | 2259
OBJETO 809 | LOTE 33 - TUBO E CONEXOES OCRE - ESGOTO | CAP OCRE 100MM COM ANEL CONFORME NBR 10569 | 300 | - | UNIDADE | 13.9 | 4170
OBJETO 810 | LOTE 33 - TUBO E CONEXOES OCRE - ESGOTO | CAP OCRE 150MM COM ANEL CONFORME NBR 10569 | 300 | - | UNIDADE | 47.47 | 14241
OBJETO 811 | LOTE 33 - TUBO E CONEXOES OCRE - ESGOTO | CAP OCRE 200MM COM ANEL CONFORME NBR 10569 | 150 | - | UNIDADE | 68.35 | 10252.5
OBJETO 812 | LOTE 33 - TUBO E CONEXOES OCRE - ESGOTO | CURVA LONGA 11°DN 150 MM PVC RIGIDO COM AS SEGUINTES CARACTERÍSTICAS:-COR OCRE;-PONTA BOLSA;-JUNTA ELÁSTICA / JUNTA ELÁSTICA INTEGRADA;-FORNECIDO COM ANEL DE BORRACHA;-PARA REDES COLETORAS DE ESGOTO COM PAREDES MACIÇAS, INTERNAS E EXTERNASLISAS (NBR-7362-2);-FABRICADO CONFORME NBR-10569;-DN 150 MM; | 75 | - | UNIDADE | 134.9 | 10117.5
OBJETO 813 | LOTE 33 - TUBO E CONEXOES OCRE - ESGOTO | CURVA LONGA 11º DN 200 MM PVC RIGIDO COM AS SEGUINTES CARACTERÍSTICAS:-COR OCRE;-PONTA BOLSA;-JUNTA ELÁSTICA / JUNTA ELÁSTICA INTEGRADA;-FORNECIDO COM ANEL DE BORRACHA;-PARA REDES COLETORAS DE ESGOTO COM PAREDES MACIÇAS, INTERNAS E EXTERNASLISAS (NBR-7362-2);-FABRICADO CONFORME NBR-10569;-DN 200 MM; | 75 | - | UNIDADE | 189.99 | 14249.25
OBJETO 814 | LOTE 33 - TUBO E CONEXOES OCRE - ESGOTO | CURVA LONGA 22° DN 150 MM PVC RIGIDO COM AS SEGUINTES CARACTERÍSTICAS:-COR OCRE;-PONTA BOLSA;-JUNTA ELÁSTICA / JUNTA ELÁSTICA INTEGRADA;-FORNECIDO COM ANEL DE BORRACHA;-PARA REDES COLETORAS DE ESGOTO COM PAREDES MACIÇAS, INTERNAS E EXTERNASLISAS (NBR-7362-2);-FABRICADO CONFORME NBR-10569;-DN 150 MM; | 150 | - | UNIDADE | 134.55 | 20182.5
OBJETO 815 | LOTE 33 - TUBO E CONEXOES OCRE - ESGOTO | CURVA LONGA 22º DN 200 MM PVC RIGIDO COM AS SEGUINTES CARACTERÍSTICAS:-COR OCRE;-PONTA BOLSA;-JUNTA ELÁSTICA / JUNTA ELÁSTICA INTEGRADA;-FORNECIDO COM ANEL DE BORRACHA;-PARA REDES COLETORAS DE ESGOTO COM PAREDES MACIÇAS, INTERNAS E EXTERNASLISAS (NBR-7362-2);-FABRICADO CONFORME NBR-10569;-DN 200 MM; | 75 | - | UNIDADE | 189.99 | 14249.25
OBJETO 816 | LOTE 33 - TUBO E CONEXOES OCRE - ESGOTO | CURVA LONGA 45° DN 150 MM PVC RIGIDO COM AS SEGUINTES CARACTERÍSTICAS:-COR OCRE;-PONTA BOLSA;-JUNTA ELÁSTICA / JUNTA ELÁSTICA INTEGRADA;-FORNECIDO COM ANEL DE BORRACHA;-PARA REDES COLETORAS DE ESGOTO COM PAREDES MACIÇAS, INTERNAS E EXTERNASLISAS (NBR-7362-2);-FABRICADO CONFORME NBR-10569;-DN 150 MM; | 113 | - | UNIDADE | 142.83 | 16139.79
OBJETO 817 | LOTE 33 - TUBO E CONEXOES OCRE - ESGOTO | CURVA LONGA 45º DN 100 MMPVC RIGIDO COM AS SEGUINTES CARACTERÍSTICAS:-COR OCRE;-PONTA BOLSA;-JUNTA ELÁSTICA / JUNTA ELÁSTICA INTEGRADA;-FORNECIDO COM ANEL DE BORRACHA;-PARA REDES COLETORAS DE ESGOTO COM PAREDES MACIÇAS, INTERNAS E EXTERNASLISAS (NBR-7362-2);-FABRICADO CONFORME NBR-10569;-DN 100 MM; | 75 | - | UNIDADE | 72.9 | 5467.5
OBJETO 818 | LOTE 33 - TUBO E CONEXOES OCRE - ESGOTO | CURVA LONGA 45º DN 200 MM PVC RIGIDO COM AS SEGUINTES CARACTERÍSTICAS:-COR OCRE;-PONTA BOLSA;-JUNTA ELÁSTICA / JUNTA ELÁSTICA INTEGRADA;-FORNECIDO COM ANEL DE BORRACHA;-PARA REDES COLETORAS DE ESGOTO COM PAREDES MACIÇAS, INTERNAS E EXTERNASLISAS (NBR-7362-2);-FABRICADO CONFORME NBR-10569;-DN 200 MM; | 75 | - | UNIDADE | 156.53 | 11739.75
OBJETO 819 | LOTE 33 - TUBO E CONEXOES OCRE - ESGOTO | CURVA LONGA 90° DN 150 MM PVC RIGIDO COM AS SEGUINTES CARACTERÍSTICAS:-COR OCRE;-PONTA BOLSA;-JUNTA ELÁSTICA / JUNTA ELÁSTICA INTEGRADA;-FORNECIDO COM ANEL DE BORRACHA;-PARA REDES COLETORAS DE ESGOTO COM PAREDES MACIÇAS, INTERNAS E EXTERNASLISAS (NBR-7362-2);-FABRICADO CONFORME NBR-10569;-DN 150 MM; | 113 | - | UNIDADE | 162.7 | 18385.1
OBJETO 820 | LOTE 33 - TUBO E CONEXOES OCRE - ESGOTO | CURVA LONGA 90° DN 200 MM PVC RIGIDO COM AS SEGUINTES CARACTERÍSTICAS:-COR OCRE;-PONTA BOLSA;-JUNTA ELÁSTICA / JUNTA ELÁSTICA INTEGRADA;-FORNECIDO COM ANEL DE BORRACHA;-PARA REDES COLETORAS DE ESGOTO COM PAREDES MACIÇAS, INTERNAS E EXTERNASLISAS (NBR-7362-2);-FABRICADO CONFORME NBR-10569;-DN 200 MM; | 75 | - | UNIDADE | 80 | 6000
OBJETO 821 | LOTE 33 - TUBO E CONEXOES OCRE - ESGOTO | CURVA LONGA DE 90º DN 100 MM PVC RIGIDO COM AS SEGUINTES CARACTERÍSTICAS:-COR OCRE;-PONTA BOLSA;-JUNTA ELÁSTICA / JUNTA ELÁSTICA INTEGRADA;-FORNECIDO COM ANEL DE BORRACHA;-PARA REDES COLETORAS DE ESGOTO COM PAREDES MACIÇAS, INTERNAS E EXTERNASLISAS (NBR-7362-2);-FABRICADO CONFORME NBR-10569;-DN 100 MM; | 75 | - | UNIDADE | 60.96 | 4572
OBJETO 822 | LOTE 33 - TUBO E CONEXOES OCRE - ESGOTO | JOELHO 45º DN 150 MM PVC RIGIDO COM AS SEGUINTES CARACTERÍSTICAS:-COR OCRE;-PONTA BOLSA;-JUNTA ELÁSTICA / JUNTA ELÁSTICA INTEGRADA - PARA REDES COLETORAS DE ESGOTO COM PAREDES MACIÇAS, INTERNAS E EXTERNASLISAS (NBR-7362-2);-FABRICADO CONFORME NBR-10569;-DN 150 MM; | 375 | - | UNIDADE | 45 | 16875
OBJETO 823 | LOTE 33 - TUBO E CONEXOES OCRE - ESGOTO | JOELHO 90° DN 150 MM PVC RIGIDO COM AS SEGUINTES CARACTERÍSTICAS:-COR OCRE;-PONTA BOLSA;-JUNTA ELÁSTICA / JUNTA ELÁSTICA INTEGRADA; - PARA REDES COLETORAS DE ESGOTO COM PAREDES MACIÇAS, INTERNAS E EXTERNASLISAS (NBR-7362-2);-FABRICADO CONFORME NBR-10569;-DN 150 MM; | 375 | - | UNIDADE | 70.89 | 26583.75
OBJETO 824 | LOTE 33 - TUBO E CONEXOES OCRE - ESGOTO | JOELHO 45° DN 200 MM PVC RIGIDO COM AS SEGUINTES CARACTERÍSTICAS:-COR OCRE;-PONTA BOLSA;-JUNTA ELÁSTICA / JUNTA ELÁSTICA INTEGRADA;-FORNECIDO COM ANEL DE BORRACHA;-PARA REDES COLETORAS DE ESGOTO COM PAREDES MACIÇAS, INTERNAS E EXTERNASLISAS (NBR-7362-2);-FABRICADO CONFORME NBR-10569;-DN 200 MM; | 300 | - | UNIDADE | 88.59 | 26577
OBJETO 825 | LOTE 33 - TUBO E CONEXOES OCRE - ESGOTO | JOELHO 45º DN 100 MM PVC RIGIDO COM AS SEGUINTES CARACTERÍSTICAS:-COR OCRE;-PONTA BOLSA;-JUNTA ELÁSTICA / JUNTA ELÁSTICA INTEGRADA;-FORNECIDO COM ANEL DE BORRACHA;-PARA REDES COLETORAS DE ESGOTO COM PAREDES MACIÇAS, INTERNAS E EXTERNASLISAS (NBR-7362-2);-FABRICADO CONFORME NBR-10569;-DN 100 MM; | 375 | - | UNIDADE | 29.55 | 11081.25
OBJETO 826 | LOTE 33 - TUBO E CONEXOES OCRE - ESGOTO | JOELHO 90° DN 200 MM PVC RIGIDO COM AS SEGUINTES CARACTERÍSTICAS:-COR OCRE;-PONTA BOLSA;-JUNTA ELÁSTICA / JUNTA ELÁSTICA INTEGRADA;-FORNECIDO COM ANEL DE BORRACHA;-PARA REDES COLETORAS DE ESGOTO COM PAREDES MACIÇAS, INTERNAS E EXTERNASLISAS (NBR-7362-2);-FABRICADO CONFORME NBR-10569;-DN 200 MM; | 113 | - | UNIDADE | 140.2 | 15842.6
OBJETO 827 | LOTE 33 - TUBO E CONEXOES OCRE - ESGOTO | JOELHO 90º DN 100 MM PVC RIGIDO COM AS SEGUINTES CARACTERÍSTICAS:-COR OCRE;-PONTA BOLSA;-JUNTA ELÁSTICA / JUNTA ELÁSTICA INTEGRADA;-FORNECIDO COM ANEL DE BORRACHA;-PARA REDES COLETORAS DE ESGOTO COM PAREDES MACIÇAS, INTERNAS E EXTERNASLISAS (NBR-7362-2);-FABRICADO CONFORME NBR-10569;-DN 100 MM; | 450 | - | UNIDADE | 33.44 | 15048
OBJETO 828 | LOTE 33 - TUBO E CONEXOES OCRE - ESGOTO | JUNCAO DN 100 DE PVC RIGIDO, 45°, COR OCRE, COM BOLSAS, JUNTA ELASTICA,FORNECIDO COM ANEL DE BORRACHA, PARA REDES COLETORAS DE ESGOTO (NBR-7362), FABRICADO CONFORME NBR-10569, DN 100 MM. | 75 | - | UNIDADE | 18.49 | 1386.75
OBJETO 829 | LOTE 33 - TUBO E CONEXOES OCRE - ESGOTO | JUNCAO DN 150 DE PVC RIGIDO, 45°, COR OCRE, COM BOLSAS, JUNTA ELASTICA,FORNECIDO COM ANEL DE BORRACHA, PARA REDES COLETORAS DE ESGOTO (NBR-7362), FABRICADO CONFORME NBR-10569, DN 150 MM. | 75 | - | UNIDADE | 89 | 6675
OBJETO 830 | LOTE 33 - TUBO E CONEXOES OCRE - ESGOTO | JUNCAO DN 200 MM DE PVC RIGIDO, 45°, COR OCRE, COM BOLSAS, JUNTA ELASTICA,FORNECIDO COM ANEL DE BORRACHA, PARA REDES COLETORAS DE ESGOTO (NBR-7362), FABRICADO CONFORME NBR-10569, DN200 MM. | 75 | - | UNIDADE | 263.35 | 19751.25
OBJETO 831 | LOTE 33 - TUBO E CONEXOES OCRE - ESGOTO | LUVA DE CORRER DN 100 MM DE PVC RÍGIDO, COM AS SEGUINTES CARACTERÍSTICAS:-COR OCRE;-PEÇA ÚNICA SEM EMENDAS;-COM BOLSAS JUNTA ELÁSTICA;-FORNECIDO COM ANÉIS DE BORRACHA;-PARA REDES COLETORAS DE ESGOTO NBR-7362;-FABRICADO CONFORME NBR-10569;-DN 100 MM. | 450 | - | UNIDADE | 12.9 | 5805
OBJETO 832 | LOTE 33 - TUBO E CONEXOES OCRE - ESGOTO | LUVA DE CORRER DN 150 MM DE PVC RÍGIDO, COM AS SEGUINTES CARACTERÍSTICAS:-COR OCRE;-PEÇA ÚNICA SEM EMENDAS;-COM BOLSAS JUNTA ELÁSTICA;-FORNECIDO COM ANÉIS DE BORRACHA;-PARA REDES COLETORAS DE ESGOTO NBR-7362;-FABRICADO CONFORME NBR-10569;-DN 150 MM. | 300 | - | UNIDADE | 26.9 | 8070
OBJETO 833 | LOTE 33 - TUBO E CONEXOES OCRE - ESGOTO | LUVA DE CORRER DN 200 MM DE PVC RÍGIDO, COM AS SEGUINTES CARACTERÍSTICAS:-COR OCRE;-PEÇA ÚNICA SEM EMENDAS;-COM BOLSAS JUNTA ELÁSTICA;-FORNECIDO COM ANÉIS DE BORRACHA;-PARA REDES COLETORAS DE ESGOTO NBR-7362;-FABRICADO CONFORME NBR-10569;-DN 200 MM. | 225 | - | UNIDADE | 83.39 | 18762.75
OBJETO 834 | LOTE 33 - TUBO E CONEXOES OCRE - ESGOTO | LUVA DE CORRER DN 300 MM DE PVC RÍGIDO, COM AS SEGUINTES CARACTERÍSTICAS:-COR OCRE;-PEÇA ÚNICA SEM EMENDAS;-COM BOLSAS JUNTA ELÁSTICA;-FORNECIDO COM ANÉIS DE BORRACHA;-PARA REDES COLETORAS DE ESGOTO NBR-7362;-FABRICADO CONFORME NBR-10569;-DN 300 MM. | 15 | - | UNIDADE | 296.55 | 4448.25
OBJETO 835 | LOTE 33 - TUBO E CONEXOES OCRE - ESGOTO | REDUCAO EXCENTRICA DE PVC RIGIDO, COR OCRE, COM PONTA E BOLSA JUNTAELASTICA, FORNECIDO COM ANEL DE BORRACHA, PARA REDES COLETORAS DE ESGOTO(NBR-7362), FABRICADO CONFORME NBR-10569, DN 150 X100MM | 375 | - | UNIDADE | 21.7 | 8137.5
OBJETO 836 | LOTE 33 - TUBO E CONEXOES OCRE - ESGOTO | REDUCAO EXCENTRICA DE PVC RIGIDO, COR OCRE, COM PONTA E BOLSA JUNTAELASTICA, FORNECIDO COM ANEL DE BORRACHA, PARA REDES COLETORAS DE ESGOTO(NBR-7362), FABRICADO CONFORME NBR-10569, DN 200X150 MM | 225 | - | UNIDADE | 112.95 | 25413.75
OBJETO 837 | LOTE 33 - TUBO E CONEXOES OCRE - ESGOTO | REDUCAO EXCENTRICA DE PVC RIGIDO, COR OCRE, COM PONTA E BOLSA JUNTAELASTICA, FORNECIDO COM ANEL DE BORRACHA, PARA REDES COLETORAS DE ESGOTO(NBR-7362), FABRICADO CONFORME NBR-10569, DN 300X200 MM | 75 | - | UNIDADE | 397.86 | 29839.5
OBJETO 838 | LOTE 33 - TUBO E CONEXOES OCRE - ESGOTO | SELIM C/ TRAVA DN150 X DN100 - COLETOR ESGOTO. SISTEMA PARA COLETOR DE ESGOTO É FABRICADO CONFORME ABNT NBR 10570 E ABNT NBR 10569, NA COR OCRE, DIMENSIONADOS PARA NÃO EXERCER PRESSÃO INTERNA E RECEBER FLUÍDO DE ESGOTO SANITÁRIO EM REDES COLETORAS, FORNECIDOS COM TRAVAS E JUNTA COM ANEL TOROIDAL. | 225 | - | UNIDADE | 23.48 | 5283
OBJETO 839 | LOTE 33 - TUBO E CONEXOES OCRE - ESGOTO | SELIM COMPACTO OCRE EM PVC, SEM TRAVAS, DN 150 X 100 MM, PARA REDE COLETORA ESGOTO (NBR 10569) | 150 | - | UNIDADE | 34 | 5100
OBJETO 840 | LOTE 33 - TUBO E CONEXOES OCRE - ESGOTO | SELIM COMPACTO OCRE EM PVC, SEM TRAVAS, DN 200 X 100 MM, PARA REDE COLETORA ESGOTO (NBR 10569) | 75 | - | UNIDADE | 30 | 2250
OBJETO 841 | LOTE 33 - TUBO E CONEXOES OCRE - ESGOTO | SELIM COMPACTO OCRE EM PVC, SEM TRAVAS, DN 300 X 100 MM, PARA REDE COLETORA ESGOTO (NBR 10569) | 38 | - | UNIDADE | 42.9 | 1630.2
OBJETO 842 | LOTE 33 - TUBO E CONEXOES OCRE - ESGOTO | SELIM ELÁSTICO DE PVC RIGIDO, COM AS SEGUINTES CARACTERÍSTICAS:-COR OCRE;-JUNTA ELÁSTICA;- FORNECIDO COM OS DOIS ANÉIS DE BORRACHA NECESSÁRIOS PARA A MONTAGEM DACONEXÃO;-PARA REDES COLETORAS DE ESGOTO (NBR-7362);-FABRICADO CONFORME NBR-10570 DN 150X100 | 225 | - | UNIDADE | 22 | 4950
OBJETO 843 | LOTE 33 - TUBO E CONEXOES OCRE - ESGOTO | SELIM ELÁSTICO DE PVC RIGIDO, COM AS SEGUINTES CARACTERÍSTICAS:-COR OCRE;-JUNTA ELÁSTICA;- FORNECIDO COM OS DOIS ANÉIS DE BORRACHA NECESSÁRIOS PARA A MONTAGEM DACONEXÃO;-PARA REDES COLETORAS DE ESGOTO (NBR-7362);-FABRICADO CONFORME NBR-10570 DN 200X100 | 75 | - | UNIDADE | 34 | 2550
OBJETO 844 | LOTE 33 - TUBO E CONEXOES OCRE - ESGOTO | SELIM ELÁSTICO DE PVC RIGIDO, COM AS SEGUINTES CARACTERÍSTICAS:-COR OCRE;-JUNTA ELÁSTICA;- FORNECIDO COM OS DOIS ANÉIS DE BORRACHA NECESSÁRIOS PARA A MONTAGEM DACONEXÃO;-PARA REDES COLETORAS DE ESGOTO (NBR-7362);-FABRICADO CONFORME NBR-10570 DN 300X100 | 75 | - | UNIDADE | 42.9 | 3217.5
OBJETO 845 | LOTE 33 - TUBO E CONEXOES OCRE - ESGOTO | TE DE PVC RÍGIDO, COM AS SEGUINTES CARACTERÍSTICAS:-COR OCRE;-INJETADO;-COM TRÊS BOLSAS JUNTA ELÁSTICA;-FORNECIDO COM ANÉIS DE BORRACHA;-PARA REDES COLETORAS DE ESGOTO NBR-7362;- FABRICADO CONFORME NBR-10569;;-DN 100 MM | 225 | - | UNIDADE | 24.53 | 5519.25
OBJETO 846 | LOTE 33 - TUBO E CONEXOES OCRE - ESGOTO | TE DE PVC RÍGIDO, COM AS SEGUINTES CARACTERÍSTICAS:-COR OCRE;-INJETADO;-COM TRÊS BOLSAS JUNTA ELÁSTICA;-FORNECIDO COM ANÉIS DE BORRACHA;-PARA REDES COLETORAS DE ESGOTO NBR-7362;- FABRICADO CONFORME NBR-10569;;-DN 150 MM | 225 | - | UNIDADE | 70.8 | 15930
OBJETO 847 | LOTE 33 - TUBO E CONEXOES OCRE - ESGOTO | TE DE PVC RÍGIDO, COM AS SEGUINTES CARACTERÍSTICAS:-COR OCRE;-INJETADO;-COM TRÊS BOLSAS JUNTA ELÁSTICA;-FORNECIDO COM ANÉIS DE BORRACHA;-PARA REDES COLETORAS DE ESGOTO NBR-7362;- FABRICADO CONFORME NBR-10569;;-DN 200 MM | 75 | - | UNIDADE | 229.87 | 17240.25
OBJETO 848 | LOTE 33 - TUBO E CONEXOES OCRE - ESGOTO | TE REDUCAO DE PVC RIGIDO, COR OCRE, COM TRES BOLSAS, JUNTA ELASTICA,FORNECIDO COM ANEIS DE BORRACHA, PARA REDES COLETORAS DE ESGOTO (NBR-7362), FABRICADO CONFORME NBR-10569, DN 150X100 MM. | 225 | - | UNIDADE | 132 | 29700
OBJETO 849 | LOTE 33 - TUBO E CONEXOES OCRE - ESGOTO | TE REDUCAO DE PVC RIGIDO, COR OCRE, COM TRES BOLSAS, JUNTA ELASTICA,FORNECIDO COM ANEIS DE BORRACHA, PARA REDES COLETORAS DE ESGOTO (NBR-7362), FABRICADO CONFORME NBR-10569, DN 200X100 MM. | 75 | - | UNIDADE | 194.66 | 14599.5
OBJETO 850 | LOTE 33 - TUBO E CONEXOES OCRE - ESGOTO | TE REDUCAO DE PVC RIGIDO, COR OCRE, COM TRES BOLSAS, JUNTA ELASTICA,FORNECIDO COM ANEIS DE BORRACHA, PARA REDES COLETORAS DE ESGOTO (NBR-7362), FABRICADO CONFORME NBR-10569, DN 200X150 MM. | 113 | - | UNIDADE | 250 | 28250
OBJETO 851 | LOTE 33 - TUBO E CONEXOES OCRE - ESGOTO | TUBO PVC COLETOR, JE, DN 100 MM, COR OCRE, DIMENSIONADA PARA TRABALHAR ENTERRADO E SEM PRESSÃO (CONDUTO LIVRE), COM COEFICIENTE DE RUGOSIDADE N=0,010, NORMAS DE REF. NBR7362. | 2250 | - | METRO | 12.1 | 27225
OBJETO 852 | LOTE 33 - TUBO E CONEXOES OCRE - ESGOTO | TUBO PVC COLETOR, JE, DN 150 MM, COR OCRE, DIMENSIONADA PARA TRABALHAR ENTERRADO E SEM PRESSÃO (CONDUTO LIVRE), COM COEFICIENTE DE RUGOSIDADE N=0,010, NORMAS DE REF. NBR7362. | 1800 | - | METRO | 25 | 45000
OBJETO 853 | LOTE 33 - TUBO E CONEXOES OCRE - ESGOTO | TUBO PVC COLETOR, JE, DN 200 MM, COR OCRE, DIMENSIONADA PARA TRABALHAR ENTERRADO E SEM PRESSÃO (CONDUTO LIVRE), COM COEFICIENTE DE RUGOSIDADE N=0,010, NORMAS DE REF. NBR7362. | 1350 | - | METRO | 46.48 | 62748
OBJETO 854 | LOTE 33 - TUBO E CONEXOES OCRE - ESGOTO | TUBO PVC COLETOR, JE, DN 300 MM, COR OCRE, DIMENSIONADA PARA TRABALHAR ENTERRADO E SEM PRESSÃO (CONDUTO LIVRE), COM COEFICIENTE DE RUGOSIDADE N=0,010, NORMAS DE REF. NBR7362. | 90 | - | METRO | 104 | 9360
OBJETO 855 | LOTE 33 - TUBO E CONEXOES OCRE - ESGOTO | ADAPTADOR PONTA BOLSA PVC ESGOTO OCRE x SN 150 X150 | 375 | - | UNIDADE | 40 | 15000
OBJETO 856 | LOTE 34 - TAMPAO FOFO - ESGOTO | TAMPÃO ARTICULADO EM FERRO FUNDIDO DÚCTIL, CLASSE 300, ABERTURA DE 600MM COM ARCO, DISPOSITIVO ANTII ROUBO. CONFORME NBR 10160/2005, INCLUSO NOME PERSONALIZADO “SAAE MARIANA”. | 450 | - | UNIDADE | 576.9 | 259605
OBJETO 857 | LOTE 34 - TAMPAO FOFO - ESGOTO | GRELHA DE FERRO FUNDIDO PARA BUEIRO 30 L x 90 C - Acabamento Esmeril | 38 | - | UNIDADE | 590 | 22420
OBJETO 858 | LOTE 35 - FERRAMENTAS PARA DESENTUPIMENTO DE REDES DE ESGOTO | ACIONADOR MANUAL DE VARETAS (MANIVELA). FABRICADA EM AÇO CARBONO 1045. | 38 | - | UNIDADE | 180 | 6840
OBJETO 859 | LOTE 35 - FERRAMENTAS PARA DESENTUPIMENTO DE REDES DE ESGOTO | CABO ESPIRAL PARA DESENTUPIMENTO DE ESGOTO COM ENGATES RAPIDOS. UTILIZADO PARA DESOBSTRUCAO DE REDES DE ESGOTO COM ENGATES RAPIDO TIPO MACHO/FEMEA MATERIAL, ACO CARBONO 1070 CLASSE B, COM TRATAMENTO TERMICO, DIAMETRO: 1.1/4", COMPRIMENTO MINIMO: 4,57 M. | 30 | - | UNIDADE | 657.09 | 19712.7
OBJETO 860 | LOTE 35 - FERRAMENTAS PARA DESENTUPIMENTO DE REDES DE ESGOTO | CHAVE DESACOPLADORA DE VARETAS, FABRICADA EM AÇO CARBONO 1045. | 75 | - | UNIDADE | 8 | 600
OBJETO 861 | LOTE 35 - FERRAMENTAS PARA DESENTUPIMENTO DE REDES DE ESGOTO | PONTA CÔNICA PARA VARETAS, PARA DESOBSTRUCAO DE ESGOTO, COM ENGATE RAPIDO FEMEA. FABRICADA EM AÇO CARBONO 1080. | 45 | - | UNIDADE | 169.5 | 7627.5
OBJETO 862 | LOTE 35 - FERRAMENTAS PARA DESENTUPIMENTO DE REDES DE ESGOTO | PONTA ESPADA PARA VARETAS, PARA DESOBSTRUCAO DE ESGOTO, COM ENGATE RAPIDO FEMEA. FABRICADA EM AÇO CARBONO 1080. | 45 | - | UNIDADE | 138.9 | 6250.5
OBJETO 863 | LOTE 35 - FERRAMENTAS PARA DESENTUPIMENTO DE REDES DE ESGOTO | PONTA RETA ESPIRAL PARA VARETAS, PARA DESOBSTRUCAO DE ESGOTO, COM ENGATE RAPIDO FEMEA. FABRICADA EM AÇO CARBONO 1080. | 45 | - | UNIDADE | 138.9 | 6250.5
OBJETO 864 | LOTE 35 - FERRAMENTAS PARA DESENTUPIMENTO DE REDES DE ESGOTO | PONTA RRCUPERADORA DE VARETAS, PARA VARETAS, PARA DESOBSTRUCAO DE ESGOTO, COM ENGATE RAPIDO FEMEA. FABRICADA EM AÇO CARBONO 1080. | 45 | - | UNIDADE | 138.9 | 6250.5
OBJETO 865 | LOTE 35 - FERRAMENTAS PARA DESENTUPIMENTO DE REDES DE ESGOTO | PONTA SEM FIM PARA VARETAS, PARA DESOBSTRUCAO DE ESGOTO, COM ENGATE RAPIDO FEMEA. FABRICADA EM AÇO CARBONO 1080. | 45 | - | UNIDADE | 138.33 | 6224.85
OBJETO 866 | LOTE 35 - FERRAMENTAS PARA DESENTUPIMENTO DE REDES DE ESGOTO | PONTA SERRA COPO PARA RAIZES, PARA VARETAS, PARA DESOBSTRUCAO DE ESGOTO, COM ENGATE RAPIDO FEMEA. FABRICADA EM AÇO CARBONO 1080. | 45 | - | UNIDADE | 200 | 9000
OBJETO 867 | LOTE 35 - FERRAMENTAS PARA DESENTUPIMENTO DE REDES DE ESGOTO | VARETA FLEXÍVEL EM AÇO CROMO SILÍCIO P/ DESENTUPIMENTO, REDE-ESGOTO, COMP. 2,05M. VARETAS FLEXÍVEL EM AÇO SILÍCIO DE ACOPLES RÁPIDOS PARA DESENTUPIMENTO DE REDES DE ESGOTO, TEMPERADAS A ÓLEO, COM ALTA RESISTÊNCIA A FERRUGEM, COM DIÂMETRO DE MX1,52M, PARA USO NAS MÁQUINAS DESENTUPIDORAS DE CARRO DE 4 RODAS. OBS.: FERRAMENTAS PARA AUXILIAR NAS MANUTENÇÕES DAS REDES DE ESGOTO DA CIDADE, VARETAS ACOPLADAS AO ADAPTADOR COM MOLAS DO CARRO COM TRANSMISSÃO POR ENGRENAGEM CÔNICA QUE PERMITE O GIRO PARA FRENTE E PARA TRÁS. | 375 | - | UNIDADE | 112.6 | 42225
OBJETO 868 | LOTE 35 - FERRAMENTAS PARA DESENTUPIMENTO DE REDES DE ESGOTO | VARETA FLEXÍVEL EM AÇO CROMO SILÍCIO P/ DESENTUPIMENTO, REDE-ESGOTO, COMP. 3,05M. VARETAS FLEXÍVEL EM AÇO SILÍCIO DE ACOPLES RÁPIDOS PARA DESENTUPIMENTO DE REDES DE ESGOTO, TEMPERADAS A ÓLEO, COM ALTA RESISTÊNCIA A FERRUGEM, COM DIÂMETRO DE MX1,52M, PARA USO NAS MÁQUINAS DESENTUPIDORAS DE CARRO DE 4 RODAS. OBS.: FERRAMENTAS PARA AUXILIAR NAS MANUTENÇÕES DAS REDES DE ESGOTO DA CIDADE, VARETAS ACOPLADAS AO ADAPTADOR COM MOLAS DO CARRO COM TRANSMISSÃO POR ENGRENAGEM CÔNICA QUE PERMITE O GIRO PARA FRENTE E PARA TRÁS. | 150 | - | UNIDADE | 170 | 25500
COTA RESERVADA ME / EPP
ITEM | LOTE | OBJETO | COTA PRINCIPAL | COTA RESERVADA | UNIDADE | PREÇO | VALOR FINAL
OBJETO 869 | COTA RESERVADA - LOTE 36 - CONEXOES FOFO - AGUA | LUVA BIPARTIDA DE FERRO FUNDIDO DÚCTIL, COM AS SEGUINTESCARACTERÍSTICAS:-UTILIZADA PARA ELIMINAR VAZAMENTO NAS BOLSAS JUNTA ELÁSTICA DAS TUBULAÇÕES DE FERRO FUNDIDO E AÇO;- FABRICADO EM FERRO FUNDIDO NODULAR FE 38017 GGG 40;-EM SEGMENTOS DO MESMO MATERIAL, ACOPLADOS ENTRE SI POR PARAFUSOS EPORCAS;-REVESTIMENTO: INTERNO E EXTERNO COM PINTURA EPÓXI ELETROSTÁTICA A PÓ;-VEDAÇÃO: JUNTA DE ELASTÔMERO NITRÍLICA/NATURAL, CONFORME EB-362;- MATERIAL DOS PARAFUSOS: ASTM A-193 GR B7;-MATERIAL DAS PORCAS: AÇO ASTM A-325 TIPO 3 CL A OU ASTM A-563 GR.A;-PARAFUSOS, PORCAS E ARRUELAS DEVERÃO SER ZINCADOS POR IMERSÃO ÀQUENTE, CONFORME NBR 14267;-PN 16;O MATERIAL DEVERÁ APRESENTAR NA SUPERFÍCIE EXTERNA DE FORME VISÍVEL EINDELÉVEL NO MÍNIMO AS SEGUINTES MARCAÇÕES:- NOME OU MARCA DO FABRICANTE;- INDICAÇÃO DE FERRO FUNDIDO DÚCTIL;- DIÂMETRO NOMINAL;- INDICAÇÃO DO ANO DE FABRICAÇÃO E CÓDIGO QUE PERMITA A RASTREABILIDADEDO FERRO FUNDIDO;DIMENSÕES: DN 100 MM. | - | 12 | UNIDADE | 311.06 | 3732.72
OBJETO 870 | COTA RESERVADA - LOTE 36 - CONEXOES FOFO - AGUA | LUVA BIPARTIDA DE FERRO FUNDIDO DÚCTIL, COM AS SEGUINTESCARACTERÍSTICAS:-UTILIZADA PARA ELIMINAR VAZAMENTO NAS BOLSAS JUNTA ELÁSTICA DASTUBULAÇÕES DE FERRO FUNDIDO E AÇO;- FABRICADO EM FERRO FUNDIDO NODULAR FE 38017 GGG 40;-EM SEGMENTOS DO MESMO MATERIAL, ACOPLADOS ENTRE SI POR PARAFUSOS EPORCAS;-REVESTIMENTO: INTERNO E EXTERNO COM PINTURA EPÓXI ELETROSTÁTICA A PÓ;-VEDAÇÃO: JUNTA DE ELASTÔMERO NITRÍLICA/NATURAL, CONFORME EB-362;- MATERIAL DOS PARAFUSOS: ASTM A-193 GR B7;-MATERIAL DAS PORCAS: AÇO ASTM A-325 TIPO 3 CL A OU ASTM A-563 GR.A;-PARAFUSOS, PORCAS E ARRUELAS DEVERÃO SER ZINCADOS POR IMERSÃO ÀQUENTE, CONFORME NBR 14267;-PN 16;O MATERIAL DEVERÁ APRESENTAR NA SUPERFÍCIE EXTERNA DE FORME VISÍVEL EINDELÉVEL NO MÍNIMO AS SEGUINTES MARCAÇÕES:- NOME OU MARCA DO FABRICANTE;- INDICAÇÃO DE FERRO FUNDIDO DÚCTIL;- DIÂMETRO NOMINAL;- INDICAÇÃO DO ANO DE FABRICAÇÃO E CÓDIGO QUE PERMITA A RASTREABILIDADEDO FERRO FUNDIDO;-CÓD. ACT: 04.0381;-DIMENSÕES: DN 150 MM. | - | 12 | UNIDADE | 630 | 7560
OBJETO 871 | COTA RESERVADA - LOTE 36 - CONEXOES FOFO - AGUA | LUVA DE FERRO FUNDIDO DÚCTIL, COM AS SEGUINTES CARACTERÍSTICAS:-COM BOLSAS;-JUNTA ELÁSTICA JE2GS;-FORNECIDO COM ANÉIS DE BORRACHA;-PARA ADUÇÃO E DISTRIBUIÇÃO DE ÁGUA;-FABRICADO CONFORME NBR-7675;-COM REVESTIMENTO INTERNO E EXTERNO DE ESMALTE BETUMINOSOANTICORROSIVO;--DN 50 MM | - | 5 | UNIDADE | 141 | 705
OBJETO 872 | COTA RESERVADA - LOTE 36 - CONEXOES FOFO - AGUA | LUVA DE FERRO FUNDIDO DÚCTIL, COM AS SEGUINTES CARACTERÍSTICAS:-COM BOLSAS;-JUNTA ELÁSTICA JE2GS;-FORNECIDO COM ANÉIS DE BORRACHA;-PARA ADUÇÃO E DISTRIBUIÇÃO DE ÁGUA;-FABRICADO CONFORME NBR-7675;-COM REVESTIMENTO INTERNO E EXTERNO DE ESMALTE BETUMINOSOANTICORROSIVO;-;-DN 100 MM | - | 7 | UNIDADE | 200 | 1400
OBJETO 873 | COTA RESERVADA - LOTE 36 - CONEXOES FOFO - AGUA | LUVA DE FERRO FUNDIDO DÚCTIL, COM AS SEGUINTES CARACTERÍSTICAS:-COM BOLSAS;-JUNTA ELÁSTICA JE2GS;-FORNECIDO COM ANÉIS DE BORRACHA;-PARA ADUÇÃO E DISTRIBUIÇÃO DE ÁGUA;-FABRICADO CONFORME NBR-7675;-COM REVESTIMENTO INTERNO E EXTERNO DE ESMALTE BETUMINOSOANTICORROSIVO;-DN 150 MM. | - | 7 | UNIDADE | 321 | 2247
OBJETO 874 | COTA RESERVADA - LOTE 36 - CONEXOES FOFO - AGUA | LUVA DE FERRO FUNDIDO DÚCTIL, COM AS SEGUINTES CARACTERÍSTICAS:-COM BOLSAS;-JUNTA ELÁSTICA JE2GS;-FORNECIDO COM ANÉIS DE BORRACHA;-PARA ADUÇÃO E DISTRIBUIÇÃO DE ÁGUA;-FABRICADO CONFORME NBR-7675;-COM REVESTIMENTO INTERNO E EXTERNO DE ESMALTE BETUMINOSOANTICORROSIVO;-DN 200 MM. | - | 5 | UNIDADE | 440 | 2200
OBJETO 875 | COTA RESERVADA - LOTE 36 - CONEXOES FOFO - AGUA | TÊ FERRO FUNDIDO DÚCTIL BBB (JGS) BOLSA JE DN 100X100. CONFORME ABNT NBR 7675 DIMENSÕES: • CORPO: L=190MM, E=7,2. • DERIVAÇÃO: L=180MM, E=7,2. •BOLSA: DE=189MM, DI=118MM, L=94,5MM. | - | 5 | UNIDADE | 317.59 | 1587.95
OBJETO 876 | COTA RESERVADA - LOTE 36 - CONEXOES FOFO - AGUA | TÊ FERRO FUNDIDO DÚCTIL BBB (JGS) BOLSA JE DN 100X75. CONFORME ABNT NBR 7675 DIMENSÕES: • CORPO: L=190MM, E=7,2. •BOLSA: DE=189MM, DI=118MM, L=94,5MM. | - | 5 | UNIDADE | 310 | 1550
OBJETO 877 | COTA RESERVADA - LOTE 36 - CONEXOES FOFO - AGUA | TÊ FERRO FUNDIDO DÚCTIL BBB (JGS) BOLSA JE DN 100X80. CONFORME ABNT NBR 7675 DIMENSÕES: • CORPO: L=190MM, E=7,2MM • DERIVAÇÃO:E=7. •BOLSA: DE=189MM, DI=118MM, L=94,5MM. | - | 5 | UNIDADE | 251.96 | 1259.8
OBJETO 878 | COTA RESERVADA - LOTE 36 - CONEXOES FOFO - AGUA | TÊ FERRO FUNDIDO DÚCTIL BBB (JGS) BOLSA JE DN 150X100. CONFORME ABNT NBR 7675 DIMENSÕES: • CORPO: L=195MM, E=7,8MM. • DERIVAÇÃO: L= 210MM, E= 7,2MM. •BOLSA: DE=243MM, DI=173MM, L=100,5MM | - | 5 | UNIDADE | 599 | 2995
OBJETO 879 | COTA RESERVADA - LOTE 36 - CONEXOES FOFO - AGUA | TÊ FERRO FUNDIDO DÚCTIL BBB (JGS) BOLSA JE DN 150X150. CONFORME ABNT NBR 7675 DIMENSÕES: • CORPO: L= 255MM, E= 7,8MM. • DERIVAÇÃO: L= 220MM, E= 7,8MM. •BOLSA: DE=243MM, DI=173MM, L=100,5MM | - | 5 | UNIDADE | 495 | 2475
OBJETO 880 | COTA RESERVADA - LOTE 36 - CONEXOES FOFO - AGUA | TÊ FERRO FUNDIDO DÚCTIL BBB (JGS) BOLSA JE DN 150X75. CONFORME ABNT NBR 7675 DIMENSÕES: • CORPO: L=170MM, E=7,8MM. • DERIVAÇÃO: L=205MM, E=7,0MM. •BOLSA: DE=243MM, DI=173MM, L=100,5MM" | - | 5 | UNIDADE | 534 | 2670
OBJETO 881 | COTA RESERVADA - LOTE 36 - CONEXOES FOFO - AGUA | TÊ FERRO FUNDIDO DÚCTIL BBB (JGS) BOLSA JE DN 150X80. CONFORME ABNT NBR 7675 DIMENSÕES: • CORPO: L=170MM, E=7,8MM. • DERIVAÇÃO: L=205MM, E=7,0MM. •BOLSA: DE=243MM, DI=173MM, L=100,5MM | - | 5 | UNIDADE | 599 | 2995
OBJETO 882 | COTA RESERVADA - LOTE 36 - CONEXOES FOFO - AGUA | TÊ FERRO FUNDIDO DÚCTIL BBB (JGS) BOLSA JE DN 200X100. CONFORME ABNT NBR 7675 DIMENSÕES: • CORPO: L= 200MM, E= 8,4MM • DERIVAÇÃO: L= 240MM, E= 7,2MM •BOLSA: DE=296MM, DI=225MM, L=106,5MM | - | 5 | UNIDADE | 1220 | 6100
OBJETO 883 | COTA RESERVADA - LOTE 36 - CONEXOES FOFO - AGUA | TÊ FERRO FUNDIDO DÚCTIL BBB (JGS) BOLSA JE DN 200X150. CONFORME ABNT NBR 7675 DIMENSÕES: • CORPO: L= 255MM, E= 8,4MM • DERIVAÇÃO: L= 250MM, E= 7,8MM •BOLSA: DE=296MM, DI=225MM, L=106,5MM | - | 5 | UNIDADE | 1334.8 | 6674
OBJETO 884 | COTA RESERVADA - LOTE 36 - CONEXOES FOFO - AGUA | TÊ FERRO FUNDIDO DÚCTIL BBB (JGS) BOLSA JE DN 200X200. CONFORME ABNT NBR 7675 DIMENSÕES: • CORPO: L= 315MM, E= 8,4MM • DERIVAÇÃO: L= 260MM, E= 8,4MM •BOLSA: DE=296MM, DI=225MM, L=106,5MM | - | 5 | UNIDADE | 1305.14 | 6525.7
OBJETO 885 | COTA RESERVADA - LOTE 36 - CONEXOES FOFO - AGUA | TÊ FERRO FUNDIDO DÚCTIL BBB (JGS) BOLSA JE DN 200X75. CONFORME ABNT NBR 7675 DIMENSÕES: •BOLSA: DE=296MM, DI=225MM, L=106,5MM | - | 5 | UNIDADE | 1292.37 | 6461.85
OBJETO 886 | COTA RESERVADA - LOTE 36 - CONEXOES FOFO - AGUA | TÊ FERRO FUNDIDO DÚCTIL BBB (JGS) BOLSA JE DN 200X80. CONFORME ABNT NBR 7675 DIMENSÕES: • CORPO: L= 175MM, E= 8,4MM • DERIVAÇÃO: L= 235MM, E= 7,0MM •BOLSA: DE=296MM, DI=225MM, L=106,5MM | - | 5 | UNIDADE | 1829.17 | 9145.85
OBJETO 887 | COTA RESERVADA - LOTE 36 - CONEXOES FOFO - AGUA | TÊ FERRO FUNDIDO DÚCTIL BBB (JGS) BOLSA JE DN 250X100. CONFORME ABNT NBR 7675 DIMENSÕES: • CORPO: L= 200MM, E= 9MM • DERIVAÇÃO: L= 270MM, E= 7,2MM •BOLSA: DE=353MM, DI=277MM, L=105,5MM | - | 5 | UNIDADE | 1858.68 | 9293.4
OBJETO 888 | COTA RESERVADA - LOTE 36 - CONEXOES FOFO - AGUA | TÊ FERRO FUNDIDO DÚCTIL BBB (JGS) BOLSA JE DN 250X250. CONFORME ABNT NBR 7675 DIMENSÕES: • CORPO: L= 375MM, E= 9MM • DERIVAÇÃO: L= 300MM, E= 9MM •BOLSA: DE=353MM, DI=277MM, L=105,5MM | - | 5 | UNIDADE | 1858.68 | 9293.4
OBJETO 889 | COTA RESERVADA - LOTE 36 - CONEXOES FOFO - AGUA | TÊ FERRO FUNDIDO DÚCTIL BBB (JGS) BOLSA JE DN 250X75. CONFORME ABNT NBR 7675 DIMENSÕES: •BOLSA: DE=353MM, DI=277MM, L=105,5MM | - | 5 | UNIDADE | 1858.68 | 9293.4
OBJETO 890 | COTA RESERVADA - LOTE 36 - CONEXOES FOFO - AGUA | TÊ FERRO FUNDIDO DÚCTIL BBB (JGS) BOLSA JE DN 250X80. CONFORME ABNT NBR 7675 DIMENSÕES: • CORPO: L= 180MM, E= 9,0MM • DERIVAÇÃO: L= 265MM, E= 7MM •BOLSA: DE=353MM, DI=277MM, L=105,5MM | - | 5 | UNIDADE | 1858.68 | 9293.4
OBJETO 891 | COTA RESERVADA - LOTE 37 - PASTA LUBRIFICANTE - AGUA | PASTA LUBRIFICANTE PARA TUBOS E CONEXOES COM JUNTA ELASTICA (USO EM PVC, ACO, POLIETILENO E OUTROS) ( POTE DE *400* G) PARA REDE DE ÁGUA TRATADA. • ESTADO FÍSICO: PASTOSO, • DENSIDADE RELATIVA 1,000, • SOLÚVEL EM ÁGUA, • ABNT – NBR 14725 | - | 375 | UNIDADE | 22.07 | 8276.25
OBJETO 892 | COTA RESERVADA - LOTE 37 - PASTA LUBRIFICANTE - AGUA | PASTA LUBRIFICANTE PARA TUBOS E CONEXOES COM JUNTA ELASTICA (USO EM PVC, ACO, POLIETILENO E OUTROS) (POTE DE 160* G) PARA REDE DE ÁGUA TRATADA. • ESTADO FÍSICO: PASTOSO, • DENSIDADE RELATIVA 1,000, • SOLÚVEL EM ÁGUA, • ABNT – NBR 14725 | - | 375 | UNIDADE | 10 | 3750
OBJETO 893 | COTA RESERVADA - LOTE 37 - PASTA LUBRIFICANTE - AGUA | PASTA LUBRIFICANTE PARA TUBOS E CONEXOES COM JUNTA ELASTICA (USO EM PVC, ACO, POLIETILENO E OUTROS) (POTE DE 2.400 G) PARA REDE DE ÁGUA TRATADA. • ESTADO FÍSICO: PASTOSO, • DENSIDADE RELATIVA 1,000, • SOLÚVEL EM ÁGUA, • ABNT – NBR 14725 | - | 125 | UNIDADE | 89.52 | 11190
OBJETO 894 | COTA RESERVADA - LOTE 38 - COLA, ADESIVO PLASTICO - AGUA | ADESIVO PLASTICO 175GRAMAS PARA PVC, FRASCO COM 175 GR. TEMPO TOTAL DE CURA: 12H, TEMPO PARA CONTATO COM ÁGUA FRIA: 1H. CONFORME ABNT NBR 14725/2014. IMISCÍVEL EM ÁGUA. PRESSÃO DE SERVIÇO À 20°C: 240 M.C.A.. | - | 500 | UNIDADE | 17.97 | 8985
OBJETO 895 | COTA RESERVADA - LOTE 38 - COLA, ADESIVO PLASTICO - AGUA | ADESIVO PLASTICO CPVC 175GRAMAS PARA PVC, FRASCO COM 175 GR. TEMPO TOTAL DE CURA: 12H, TEMPO PARA CONTATO COM ÁGUA QUENTE E FRIA: 1H. CONFORME ABNT NBR 14725/2014. IMISCÍVEL EM ÁGUA. PRESSÃO DE SERVIÇO À 20°C: 240 M.C.A. PARA AGUA QUENTE | - | 750 | UNIDADE | 16.83 | 12622.5
OBJETO 896 | COTA RESERVADA - LOTE 38 - COLA, ADESIVO PLASTICO - AGUA | ADESIVO PLASTICO 75GRAMAS PARA PVC, A BASE DE MISTURA DE SOLVENTES FORMALDEÍDOS E BISNAGA COM 75GR. TEMPO TOTAL DE CURA: 12H, TEMPO PARA CONTATO COM ÁGUA: 1H. CONFORME ABNT NBR 14725/2014. IMISCÍVEL EM ÁGUA. PRESSÃO DE SERVIÇO SUPERIOR À 100 M.C.A.. | - | 250 | UNIDADE | 5.54 | 1385
OBJETO 897 | COTA RESERVADA - LOTE 38 - COLA, ADESIVO PLASTICO - AGUA | ADESIVO PLASTICO 850 GRAMAS PARA PVC, FRASCO COM 850 GR. TEMPO TOTAL DE CURA: 12H, TEMPO PARA CONTATO COM ÁGUA: 1H. CONFORME ABNT NBR 14725/2014. IMISCÍVEL EM ÁGUA. PRESSÃO DE SERVIÇO SUPERIOR À 100 M.C.A.. | - | 200 | UNIDADE | 45.75 | 9150
OBJETO 898 | COTA RESERVADA - LOTE 38 - COLA, ADESIVO PLASTICO - AGUA | COLA VINIL 75GRAMAS, ADESIVO FORMULADO ESPECIALMENTE PARA COLAGEM DE PVC FLEXÍVEL. ÁGUA POTÁVEL. TEMPO DE SECAGEM: 15 MIN., LAVAGEM: 24H | - | 250 | UNIDADE | 10.2 | 2550
OBJETO 899 | COTA RESERVADA - LOTE 39 - BOIA COMUM GALVANIZADO - AGUA | BOIA COMUM - BOIA DE NÍVEL VAZÃO TOTAL - PARA CAIXA D´ÁGUA, COM HASTE METÁLICA E BALÃO PLÁSTICO - DN 1". CONFORME NBR 14534. | - | 15 | UNIDADE | 65.18 | 977.7
OBJETO 900 | COTA RESERVADA - LOTE 39 - BOIA COMUM GALVANIZADO - AGUA | BOIA COMUM - TORNEIRA METÁLICA DE BOIABOIA DE NÍVEL VAZÃO TOTAL - PARA CAIXA D´ÁGUA, COM HASTE METÁLICA E BALÃO PLÁSTICO - DN 1.1/2". CONFORME NBR 14534. | - | 15 | UNIDADE | 266.76 | 4001.4
OBJETO 901 | COTA RESERVADA - LOTE 39 - BOIA COMUM GALVANIZADO - AGUA | BOIA COMUM - TORNEIRA METÁLICA DE BOIABOIA DE NÍVEL VAZÃO TOTAL - PARA CAIXA D´ÁGUA, COM HASTE METÁLICA E BALÃO PLÁSTICO - DN 2.1/2". CONFORME NBR 14534. | - | 15 | UNIDADE | 250 | 3750
OBJETO 902 | COTA RESERVADA - LOTE 39 - BOIA COMUM GALVANIZADO - AGUA | BOIA COMUM - TORNEIRA METÁLICA DE BOIABOIA DE NÍVEL VAZÃO TOTAL - PARA CAIXA D´ÁGUA, COM HASTE METÁLICA E BALÃO PLÁSTICO -DN 2" | - | 15 | UNIDADE | 229 | 3435
OBJETO 903 | COTA RESERVADA - LOTE 39 - BOIA COMUM GALVANIZADO - AGUA | BOIA COMUM - TORNEIRA METÁLICA DE BOIABOIA DE NÍVEL VAZÃO TOTAL - PARA CAIXA D´ÁGUA, COM HASTE METÁLICA E BALÃO PLÁSTICO -DN 3" | - | 15 | UNIDADE | 795 | 11925
OBJETO 904 | COTA RESERVADA - LOTE 39 - BOIA COMUM GALVANIZADO - AGUA | BOIA COMUM - TORNEIRA METÁLICA DE BOIABOIA DE NÍVEL VAZÃO TOTAL - PARA CAIXA D´ÁGUA, COM HASTE METÁLICA E BALÃO PLÁSTICO -DN 4" | - | 15 | UNIDADE | 500 | 7500
OBJETO 905 | COTA RESERVADA - LOTE 39 - BOIA COMUM GALVANIZADO - AGUA | BOIA COMUM - TORNEIRA METÁLICA DE BOIABOIA DE NÍVEL VAZÃO TOTAL - PARA CAIXA D´ÁGUA, COM HASTE METÁLICA E BALÃO PLÁSTICO -DN1.1/4" | - | 15 | UNIDADE | 227.32 | 3409.8
OBJETO 906 | COTA RESERVADA - LOTE 39 - BOIA COMUM GALVANIZADO - AGUA | BOIA DE NÍVEL VAZÃO TOTAL - PARA CAIXA D´ÁGUA, COM HASTE METÁLICA E BALÃO PLÁSTICO - DN 1/2". CONFORME NBR 14534. | - | 15 | UNIDADE | 53.9 | 808.5
OBJETO 907 | COTA RESERVADA - LOTE 39 - BOIA COMUM GALVANIZADO - AGUA | BOIA DE NÍVEL VAZÃO TOTAL - PARA CAIXA D´ÁGUA, COM HASTE METÁLICA E BALÃO PLÁSTICO - DN 3/4". CONFORME NBR 14534. | - | 15 | UNIDADE | 69 | 1035
OBJETO 908 | COTA RESERVADA - LOTE 40 - VALVULA BORBOLETA COM BOIA - AGUA | VÁLVULA BORBOLETA CONTROLE DE NÍVEL DN 100. ATUADOR: API 609,DIMENSÕES DO FACE A FACE, CLASSE DE PRESSÃO 150 LBS, ENTRE FLANGES ANSI, DIN, AWWA. VÁLVULA: TIPO FLUTUADOR PARA CONTROLE DE NÍVEL. CURSO MÁXIMO DE 45º NO FLUTUADOR. CONJUNTO DO ACIONAMENTO CONSTRUÍDO EM OU AÇO INOXIDÁVEL COM HASTE PARA REGULAGEM DA ALTURA DO FLUTUADOR. | - | 2 | UNIDADE | 830 | 1660
OBJETO 909 | COTA RESERVADA - LOTE 40 - VALVULA BORBOLETA COM BOIA - AGUA | VÁLVULA BORBOLETA CONTROLE DE NÍVEL DN 150. ATUADOR: API 609,DIMENSÕES DO FACE A FACE, CLASSE DE PRESSÃO 150 LBS, ENTRE FLANGES ANSI, DIN, AWWA. VÁLVULA: TIPO FLUTUADOR PARA CONTROLE DE NÍVEL. CURSO MÁXIMO DE 45º NO FLUTUADOR. CONJUNTO DO ACIONAMENTO CONSTRUÍDO EM OU AÇO INOXIDÁVEL COM HASTE PARA REGULAGEM DA ALTURA DO FLUTUADOR. | - | 2 | UNIDADE | 2100 | 4200
OBJETO 910 | COTA RESERVADA - LOTE 40 - VALVULA BORBOLETA COM BOIA - AGUA | VÁLVULA BORBOLETA CONTROLE DE NÍVEL DN 200. ATUADOR: API 609,DIMENSÕES DO FACE A FACE, CLASSE DE PRESSÃO 150 LBS, ENTRE FLANGES ANSI, DIN, AWWA. VÁLVULA: TIPO FLUTUADOR PARA CONTROLE DE NÍVEL. CURSO MÁXIMO DE 45º NO FLUTUADOR. CONJUNTO DO ACIONAMENTO CONSTRUÍDO EM OU AÇO INOXIDÁVEL COM HASTE PARA REGULAGEM DA ALTURA DO FLUTUADOR. | - | 2 | UNIDADE | 3615.84 | 7231.68
OBJETO 911 | COTA RESERVADA - LOTE 40 - VALVULA BORBOLETA COM BOIA - AGUA | VÁLVULA BORBOLETA CONTROLE DE NÍVEL DN 250. ATUADOR: API 609,DIMENSÕES DO FACE A FACE, CLASSE DE PRESSÃO 150 LBS, ENTRE FLANGES ANSI, DIN, AWWA. VÁLVULA: TIPO FLUTUADOR PARA CONTROLE DE NÍVEL. CURSO MÁXIMO DE 45º NO FLUTUADOR. CONJUNTO DO ACIONAMENTO CONSTRUÍDO EM OU AÇO INOXIDÁVEL COM HASTE PARA REGULAGEM DA ALTURA DO FLUTUADOR. | - | 2 | UNIDADE | 6108.48 | 12216.96
OBJETO 912 | COTA RESERVADA - LOTE 40 - VALVULA BORBOLETA COM BOIA - AGUA | VÁLVULA BORBOLETA CONTROLE DE NÍVEL DN 50. ATUADOR: API 609,DIMENSÕES DO FACE A FACE, CLASSE DE PRESSÃO 150 LBS, ENTRE FLANGES ANSI, DIN, AWWA. VÁLVULA: TIPO FLUTUADOR PARA CONTROLE DE NÍVEL. CURSO MÁXIMO DE 45º NO FLUTUADOR. CONJUNTO DO ACIONAMENTO CONSTRUÍDO EM OU AÇO INOXIDÁVEL COM HASTE PARA REGULAGEM DA ALTURA DO FLUTUADOR. | - | 2 | UNIDADE | 830 | 1660
OBJETO 913 | COTA RESERVADA - LOTE 41 - VALVULA BORBOLETA FLANGEADA - AGUA | VALVULA BORBOLETA DN 200MM. PADRÃO CONSTRUTIVO E FACE A FACE SEGUNDO A NORMA AMERICANA AWWA C 504 CLASSE 150 B, FLANGEADA CONFORME NBR 7675 (ISSO 2531) DE=340MM, 8 PARAFUSOSO , REVESTIMENTO DE PINTURA EPOXI POLIAMIDA. CORPO, DISCO, TAMPA EM FERRO DÚCTIL NBR 6916 CLASSE 42012. EIXO DE SUPORTE, EIXO DE ACIONAMENTO, SEDE DE VEDAÇÃO, PARAFUSO ALLEN EM AÇO INOXIDÁVEL AISI 304. ANEL O’RING E GAXETA EM BORRACHA. COM VOLANTE. | - | 5 | UNIDADE | 1685 | 8425
OBJETO 914 | COTA RESERVADA - LOTE 41 - VALVULA BORBOLETA FLANGEADA - AGUA | VALVULA BORBOLETA DN 250MM. PADRÃO CONSTRUTIVO E FACE A FACE SEGUNDO A NORMA AMERICANA AWWA C 504 CLASSE 150 B, FLANGEADA CONFORME NBR 7675 (ISSO 2531)DE=400MM, 12 FUROS. REVESTIMENTO DE PINTURA EPOXI POLIAMIDA. CORPO, DISCO, TAMPA EM FERRO DÚCTIL NBR 6916 CLASSE 42012. EIXO DE SUPORTE, EIXO DE ACIONAMENTO, SEDE DE VEDAÇÃO, PARAFUSO ALLEN EM AÇO INOXIDÁVEL AISI 304. ANEL O’RING E GAXETA EM BORRACHA. COM VOLANTE. | - | 5 | UNIDADE | 2197.45 | 10987.25
OBJETO 915 | COTA RESERVADA - LOTE 41 - VALVULA BORBOLETA FLANGEADA - AGUA | VALVULA BORBOLETA COM MECANISMO DE REDUÇÃO TIPO K (PN 16) COM CABEÇOTE DN 100MM. PADRÃO CONSTRUTIVO E FACE A FACE SEGUNDO A NORMA AMERICANA AWWA C 504 CLASSE 150 B, FLANGEADA CONFORME NBR 7675 (ISSO 2531)DE=220MM, 8 PARAFUSOSO , REVESTIMENTO DE PINTURA EPOXI POLIAMIDA. CORPO, DISCO, TAMPA EM FERRO DÚCTIL NBR 6916 CLASSE 42012. EIXO DE SUPORTE, EIXO DE ACIONAMENTO, SEDE DE VEDAÇÃO, PARAFUSO ALLEN EM AÇO INOXIDÁVEL AISI 304. ANEL O’RING E GAXETA EM BORRACHA. COM CABEÇOTE. | - | 5 | UNIDADE | 1539 | 7695
OBJETO 916 | COTA RESERVADA - LOTE 41 - VALVULA BORBOLETA FLANGEADA - AGUA | VALVULA BORBOLETA COM MECANISMO DE REDUÇÃO TIPO K (PN 16) COM CABEÇOTE DN 150MM. PADRÃO CONSTRUTIVO E FACE A FACE SEGUNDO A NORMA AMERICANA AWWA C 504 CLASSE 150 B, FLANGEADA CONFORME NBR 7675 (ISSO 2531) DE=285MM, 8 PARAFUSOSO , REVESTIMENTO DE PINTURA EPOXI POLIAMIDA. CORPO, DISCO, TAMPA EM FERRO DÚCTIL NBR 6916 CLASSE 42012. EIXO DE SUPORTE, EIXO DE ACIONAMENTO, SEDE DE VEDAÇÃO, PARAFUSO ALLEN EM AÇO INOXIDÁVEL AISI 304. ANEL O’RING E GAXETA EM BORRACHA. COM CABEÇOTE. | - | 2 | UNIDADE | 6306.61 | 12613.22
OBJETO 917 | COTA RESERVADA - LOTE 41 - VALVULA BORBOLETA FLANGEADA - AGUA | VALVULA BORBOLETA COM MECANISMO DE REDUÇÃO TIPO K (PN 16) COM CABEÇOTE DN 200MM. PADRÃO CONSTRUTIVO E FACE A FACE SEGUNDO A NORMA AMERICANA AWWA C 504 CLASSE 150 B, FLANGEADA CONFORME NBR 7675 (ISSO 2531) DE=384MM, 8 PARAFUSOSO , REVESTIMENTO DE PINTURA EPOXI POLIAMIDA. CORPO, DISCO, TAMPA EM FERRO DÚCTIL NBR 6916 CLASSE 42012. EIXO DE SUPORTE, EIXO DE ACIONAMENTO, SEDE DE VEDAÇÃO, PARAFUSO ALLEN EM AÇO INOXIDÁVEL AISI 304. ANEL O’RING E GAXETA EM BORRACHA. COM CABEÇOTE. | - | 2 | UNIDADE | 7893.66 | 15787.32
OBJETO 918 | COTA RESERVADA - LOTE 41 - VALVULA BORBOLETA FLANGEADA - AGUA | VALVULA BORBOLETA COM MECANISMO DE REDUÇÃO TIPO K (PN 16) COM CABEÇOTE DN 250MM. PADRÃO CONSTRUTIVO E FACE A FACE SEGUNDO A NORMA AMERICANA AWWA C 504 CLASSE 150 B, FLANGEADA CONFORME NBR 7675 (ISSO 2531) DE=400MM, 12 PARAFUSOSO , REVESTIMENTO DE PINTURA EPOXI POLIAMIDA. CORPO, DISCO, TAMPA EM FERRO DÚCTIL NBR 6916 CLASSE 42012. EIXO DE SUPORTE, EIXO DE ACIONAMENTO, SEDE DE VEDAÇÃO, PARAFUSO ALLEN EM AÇO INOXIDÁVEL AISI 304. ANEL O’RING E GAXETA EM BORRACHA. COM CABEÇOTE. | - | 2 | UNIDADE | 11627.95 | 23255.9
OBJETO 919 | COTA RESERVADA - LOTE 41 - VALVULA BORBOLETA FLANGEADA - AGUA | VALVULA BORBOLETA COM VOLANTE DN= 150MMVALVULA BORBOLETA COM VOLANTE DN= 150MMVALVULA BORBOLETA COM MECANISMO DE REDUCAO TIPO K (PN 16) COM CABECOTE DN 150MM. PADRAO CONSTRUTIVO E FACE A FACE SEGUNDO A NORMA AMERICANA AWWA C 504 CLASSE 150 B, FLANGEADA CONFORME NBR 7675 (ISSO 2531) DE=285MM, 8 PARAFUSOSO , REVESTIMENTO DE PINTURA EPOXI POLIAMIDA. CORPO, DISCO, TAMPA EM FERRO DUCTIL NBR 6916 CLASSE 42012. EIXO DE SUPORTE, EIXO DE ACIONAMENTO, SEDE DE VEDACAO, PARAFUSO ALLEN EM ACO INOXIDAVEL AISI 304. ANEL ORING E GAXETA EM BORRACHA. COM VOLANTE. | - | 3 | UNIDADE | 7211.6 | 21634.8
OBJETO 920 | COTA RESERVADA - LOTE 41 - VALVULA BORBOLETA FLANGEADA - AGUA | VALVULA BORBOLETA COM VOLANTE DN=200MMVALVULA BORBOLETA COM VOLANTE DN=200MMVALVULA BORBOLETA COM MECANISMO DE REDUCAO TIPO K (PN 16) COM CABECOTE DN 200MM. PADRAO CONSTRUTIVO E FACE A FACE SEGUNDO A NORMA AMERICANA AWWA C 504 CLASSE 150 B, FLANGEADA CONFORME NBR 7675 (ISSO 2531) DE=384MM, 8 PARAFUSOSO , REVESTIMENTO DE PINTURA EPOXI POLIAMIDA. CORPO, DISCO, TAMPA EM FERRO DUCTIL NBR 6916 CLASSE 42012. EIXO DE SUPORTE, EIXO DE ACIONAMENTO, SEDE DE VEDACAO, PARAFUSO ALLEN EM ACO INOXIDAVEL AISI 304. ANEL ORING E GAXETA EM BORRACHA. COM VOLANTE. | - | 3 | UNIDADE | 7359.92 | 22079.76
OBJETO 921 | COTA RESERVADA - LOTE 41 - VALVULA BORBOLETA FLANGEADA - AGUA | VALVULA BORBOLETA COM VOLANTE DN=250MMVALVULA BORBOLETA COM VOLANTE DN=250MMVALVULA BORBOLETA COM MECANISMO DE REDUCAO TIPO K (PN 16) COM CABECOTE DN 250MM. PADRAO CONSTRUTIVO E FACE A FACE SEGUNDO A NORMA AMERICANA AWWA C 504 CLASSE 150 B, FLANGEADA CONFORME NBR 7675 (ISSO 2531) DE=400MM, 12 PARAFUSOSO , REVESTIMENTO DE PINTURA EPOXI POLIAMIDA. CORPO, DISCO, TAMPA EM FERRO DUCTIL NBR 6916 CLASSE 42012. EIXO DE SUPORTE, EIXO DE ACIONAMENTO, SEDE DE VEDACAO, PARAFUSO ALLEN EM ACO INOXIDAVEL AISI 304. ANEL ORING E GAXETA EM BORRACHA. COM VOLANTE. | - | 3 | UNIDADE | 11044.81 | 33134.43
OBJETO 922 | COTA RESERVADA - LOTE 42 - VALVULA DE RETENCAO - AGUA | VÁLVULA DE RETENÇÃO HORIZONTAL PARA RETENÇÃO DE FLUIDO EM REFLUXO DE TUBULAÇÕES HORIZONTAIS,PRESSÃO MÁXIMA DE USO PARA ÁGUA: 140 MC.A.. RESISTÊNCIA MECÂNICA PARA RIGIDEZ, DESGASTE E FADIGA OCASIONADOS DURANTE O USO. PASSAGEM PLENA, OCASIONANDO MÍNIMA PERDA DE CARGA.ROSCA NBR 6414 (ISO R7/1). TEMPERATURA MÁXIMA DE TRABALHO: 200 ºC AÇO CARBONO DN 3" | - | 2 | UNIDADE | 697.97 | 1395.94
OBJETO 923 | COTA RESERVADA - LOTE 42 - VALVULA DE RETENCAO - AGUA | VÁLVULA DE RETENÇÃO HORIZONTAL PARA RETENÇÃO DE FLUIDO EM REFLUXO DE TUBULAÇÕES HORIZONTAIS,PRESSÃO MÁXIMA DE USO PARA ÁGUA: 140 MC.A.. RESISTÊNCIA MECÂNICA PARA RIGIDEZ, DESGASTE E FADIGA OCASIONADOS DURANTE O USO. PASSAGEM PLENA, OCASIONANDO MÍNIMA PERDA DE CARGA.ROSCA NBR 6414 (ISO R7/1). TEMPERATURA MÁXIMA DE TRABALHO: 200 ºC AÇO CARBONO DN 4" | - | 2 | UNIDADE | 1165.44 | 2330.88
OBJETO 924 | COTA RESERVADA - LOTE 42 - VALVULA DE RETENCAO - AGUA | VÁLVULA DE RETENÇÃO HORIZONTAL PARA RETENÇÃO DE FLUIDO EM REFLUXO DE TUBULAÇÕES HORIZONTAIS,PRESSÃO MÁXIMA DE USO PARA ÁGUA: 140 MC.A.. RESISTÊNCIA MECÂNICA PARA RIGIDEZ, DESGASTE E FADIGA OCASIONADOS DURANTE O USO. PASSAGEM PLENA, OCASIONANDO MÍNIMA PERDA DE CARGA.ROSCA NBR 6414 (ISO R7/1). TEMPERATURA MÁXIMA DE TRABALHO: 200 ºC. AÇO CARBONO DN 1 1/2". | - | 3 | UNIDADE | 178.4 | 535.2
OBJETO 925 | COTA RESERVADA - LOTE 42 - VALVULA DE RETENCAO - AGUA | VÁLVULA DE RETENÇÃO HORIZONTAL PARA RETENÇÃO DE FLUIDO EM REFLUXO DE TUBULAÇÕES HORIZONTAIS,PRESSÃO MÁXIMA DE USO PARA ÁGUA: 140 MC.A.. RESISTÊNCIA MECÂNICA PARA RIGIDEZ, DESGASTE E FADIGA OCASIONADOS DURANTE O USO. PASSAGEM PLENA, OCASIONANDO MÍNIMA PERDA DE CARGA.ROSCA NBR 6414 (ISO R7/1). TEMPERATURA MÁXIMA DE TRABALHO: 200 ºC. AÇO CARBONO DN 1 1/4". | - | 3 | UNIDADE | 118.29 | 354.87
OBJETO 926 | COTA RESERVADA - LOTE 42 - VALVULA DE RETENCAO - AGUA | VÁLVULA DE RETENÇÃO HORIZONTAL PARA RETENÇÃO DE FLUIDO EM REFLUXO DE TUBULAÇÕES HORIZONTAIS,PRESSÃO MÁXIMA DE USO PARA ÁGUA: 140 MC.A.. RESISTÊNCIA MECÂNICA PARA RIGIDEZ, DESGASTE E FADIGA OCASIONADOS DURANTE O USO. PASSAGEM PLENA, OCASIONANDO MÍNIMA PERDA DE CARGA.ROSCA NBR 6414 (ISO R7/1). TEMPERATURA MÁXIMA DE TRABALHO: 200 ºC. AÇO CARBONO DN 1". | - | 7 | UNIDADE | 171.83 | 1202.81
OBJETO 927 | COTA RESERVADA - LOTE 42 - VALVULA DE RETENCAO - AGUA | VÁLVULA DE RETENÇÃO HORIZONTAL PARA RETENÇÃO DE FLUIDO EM REFLUXO DE TUBULAÇÕES HORIZONTAIS,PRESSÃO MÁXIMA DE USO PARA ÁGUA: 140 MC.A.. RESISTÊNCIA MECÂNICA PARA RIGIDEZ, DESGASTE E FADIGA OCASIONADOS DURANTE O USO. PASSAGEM PLENA, OCASIONANDO MÍNIMA PERDA DE CARGA.ROSCA NBR 6414 (ISO R7/1). TEMPERATURA MÁXIMA DE TRABALHO: 200 ºC. AÇO CARBONO DN 2" | - | 3 | UNIDADE | 175.49 | 526.47
OBJETO 928 | COTA RESERVADA - LOTE 42 - VALVULA DE RETENCAO - AGUA | VÁLVULA DE RETENÇÃO HORIZONTAL PARA RETENÇÃO DE FLUIDO EM REFLUXO DE TUBULAÇÕES HORIZONTAIS,PRESSÃO MÁXIMA DE USO PARA ÁGUA: 140 MC.A.. RESISTÊNCIA MECÂNICA PARA RIGIDEZ, DESGASTE E FADIGA OCASIONADOS DURANTE O USO. PASSAGEM PLENA, OCASIONANDO MÍNIMA PERDA DE CARGA.ROSCA NBR 6414 (ISO R7/1). TEMPERATURA MÁXIMA DE TRABALHO: 200 ºC. AÇO CARBONO DN 3/4". | - | 7 | UNIDADE | 92.65 | 648.55
OBJETO 929 | COTA RESERVADA - LOTE 42 - VALVULA DE RETENCAO - AGUA | VÁLVULA DE RETENÇÃO TIPO DUO-FLOP, FLANGEADA CONFORME ISO 2531 ou NBR 7675, EM AÇO CARBONO, DN6", PN 16" | - | 1 | UNIDADE | 2199 | 2199
OBJETO 930 | COTA RESERVADA - LOTE 42 - VALVULA DE RETENCAO - AGUA | VALVULA RETENÇÃO COM CORPO MONTANTE E JUSANTE EM ASTM FLANGEADA, COM O OBTURADOR EM POLIURETANO ATOXIMO, MOLA EM INOX, O'RING BUNA, , DN 100 PN16 NBR 7675 PN16 – DIN 2633 FECHAMENTO RÁPIDO (CLASAR) | - | 1 | UNIDADE | 1200 | 1200
OBJETO 931 | COTA RESERVADA - LOTE 42 - VALVULA DE RETENCAO - AGUA | VALVULA RETENÇÃO COM CORPO MONTANTE E JUSANTE EM ASTM FLANGEADA, COM O OBTURADOR EM POLIURETANO ATOXIMO, MOLA EM INOX, O'RING BUNA, , DN 150 PN16 NBR 7675 PN16 – DIN 2633 FECHAMENTO RÁPIDO (CLASAR) | - | 1 | UNIDADE | 2647 | 2647
OBJETO 932 | COTA RESERVADA - LOTE 42 - VALVULA DE RETENCAO - AGUA | VALVULA RETENÇÃO COM CORPO MONTANTE E JUSANTE EM ASTM FLANGEADA, COM O OBTURADOR EM POLIURETANO ATOXIMO, MOLA EM INOX, O'RING BUNA, , DN 200 PN16 NBR 7675 PN16 – DIN 2633 FECHAMENTO RÁPIDO (CLASAR) | - | 1 | UNIDADE | 3500 | 3500
OBJETO 933 | COTA RESERVADA - LOTE 42 - VALVULA DE RETENCAO - AGUA | VÁLVULA DE RETENÇÃO TIPO DUO-FLOP, FLANGEADA CONFORME ISO 2531 ou NBR 7675, EM AÇO CARBONO, DN4" | - | 1 | UNIDADE | 594.23 | 594.23
OBJETO 934 | COTA RESERVADA - LOTE 42 - VALVULA DE RETENCAO - AGUA | VÁLVULA DE RETENÇÃO HORIZONTAL PARA RETENÇÃO DE FLUIDO EM REFLUXO DE TUBULAÇÕES HORIZONTAIS,PRESSÃO MÁXIMA DE USO PARA ÁGUA: 140 MC.A.. RESISTÊNCIA MECÂNICA PARA RIGIDEZ, DESGASTE E FADIGA OCASIONADOS DURANTE O USO. PASSAGEM PLENA, OCASIONANDO MÍNIMA PERDA DE CARGA.ROSCA NBR 6414 (ISO R7/1). TEMPERATURA MÁXIMA DE TRABALHO: 200 ºC. AÇO CARBONO DN 2.1/2" | - | 3 | UNIDADE | 466.8 | 1400.4
OBJETO 935 | COTA RESERVADA - LOTE 43 - RESERVATORIO - AGUA | CAIXA D'AGUA EM POLIETILENO 1.000 LITROS, COM TAMPA. APRESENTAR QUALIDADE, RESISTÊNCIA E CONTAR COM UMA SUPERFÍCIE QUE FACILITE LIMPEZA. . APRESENTAR DURABILIDADE E EXCELENTE QUALIDADE. COR: AZUL. CONFORME NBR: 14799 | - | 7 | UNIDADE | 380 | 2660
OBJETO 936 | COTA RESERVADA - LOTE 43 - RESERVATORIO - AGUA | CAIXA D'AGUA EM POLIETILENO 1.500 LITROS, COM TAMPA. APRESENTAR QUALIDADE, RESISTÊNCIA E CONTAR COM UMA SUPERFÍCIE QUE FACILITE LIMPEZA. APRESENTAR DURABILIDADE E EXCELENTE QUALIDADE. COR: AZUL. CONFORME NBR: 14799. | - | 7 | UNIDADE | 1138.99 | 7972.93
OBJETO 937 | COTA RESERVADA - LOTE 43 - RESERVATORIO - AGUA | CAIXA D'AGUA EM POLIETILENO 2.000 LITROS, COM TAMPA. APRESENTAR QUALIDADE, RESISTÊNCIA E CONTAR COM UMA SUPERFÍCIE QUE FACILITE LIMPEZA. APRESENTAR DURABILIDADE E EXCELENTE QUALIDADE. COR: AZUL. CONFORME NBR: 14799. | - | 7 | UNIDADE | 1050 | 7350
OBJETO 938 | COTA RESERVADA - LOTE 43 - RESERVATORIO - AGUA | RESERVATÓRIO PARA ACUMULAÇÃO DE ÁGUA POTÁVE, FABRICADO EM FIBRA DE VIDRO, CONFORME NORMA NBR 13210, MODELO TANQUE, COM TAMPA DE INSPEÇÃO ROSCÁVEL COM DIÂMETRO MÍNIMO DE 60 CM E COM CAPACIDADES DE ARMAZENAMENTO DE 10.000 LITROS. | - | 7 | UNIDADE | 4639.7 | 32477.9
OBJETO 939 | COTA RESERVADA - LOTE 43 - RESERVATORIO - AGUA | RESERVATÓRIO PARA ACUMULAÇÃO DE ÁGUA POTÁVE, FABRICADO EM FIBRA DE VIDRO, CONFORME NORMA NBR 13210, MODELO TANQUE, COM TAMPA DE INSPEÇÃO ROSCÁVEL COM DIÂMETRO MÍNIMO DE 60 CM E COM CAPACIDADES DE ARMAZENAMENTO DE 5.000 LITROS. | - | 12 | UNIDADE | 2898 | 34776
OBJETO 940 | COTA RESERVADA - LOTE 43 - RESERVATORIO - AGUA | RESERVATÓRIO PARA ACUMULAÇÃO DE ÁGUA POTÁVEL, FABRICADO EM POLIETILENO, CONFORME A NBR 15.682 OU EM POLIÉSTER REFORÇADO COM FIBRA DE VIDRO, FABRICADO CONFORME NORMA NBR 13210/2005, MODELO TANQUE, COM TAMPA DE INSPEÇÃO ROSCÁVEL COM DIÂMETRO MÍNIMO DE 60 CM E COM CAPACIDADES DE ARMAZENAMENTO DE 15.000 LITROS. | - | 7 | UNIDADE | 7029.42 | 49205.94
OBJETO 941 | COTA RESERVADA - LOTE 43 - RESERVATORIO - AGUA | RESERVATÓRIO PARA ACUMULAÇÃO DE ÁGUA POTÁVEL, FABRICADO EM POLIETILENO, CONFORME A NBR 15.682 OU EM POLIÉSTER REFORÇADO COM FIBRA DE VIDRO, FABRICADO CONFORME NORMA NBR 13210/2005, MODELO TANQUE, COM TAMPA DE INSPEÇÃO ROSCÁVEL COM DIÂMETRO MÍNIMO DE 60 CM E COM CAPACIDADES DE ARMAZENAMENTO DE 20.000 LITROS. | - | 10 | UNIDADE | 11045.57 | 110455.7
OBJETO 942 | COTA RESERVADA - LOTE 44 - COLAR DE TOMADA PVC TRAVAS E ADAPTADOR BOLSA/ROSCA - AGUA | ADAPTADOR DE PVC RIGIDO 6,3, CLASSE 20, COR MARROM, COM BOLSA E ROSCA, JUNTA ELASTICA, FORNECIDO COM ANEL DE BORRACHA, PARA ADUCAO E DISTRIBUICAO DE AGUA FRIA NBR-5647, FABRICADO CONFORME NBR-9815 E NBR-10351, DN 100 / DE 110 MM X 4" | - | 25 | UNIDADE | 72.34 | 1808.5
OBJETO 943 | COTA RESERVADA - LOTE 44 - COLAR DE TOMADA PVC TRAVAS E ADAPTADOR BOLSA/ROSCA - AGUA | ADAPTADOR DE PVC RÍGIDO, COM AS SEGUINTES CARACTERÍSTICAS:-CLASSE 20 (PN-1,0 MPA);-COR MARROM;- COM BOLSA E ROSCA;-JUNTA ELÁSTICA;-FORNECIDO COM ANEL DE BORRACHA;-PARA ADUÇÃO E DISTRIBUIÇÃO DE ÁGUA FRIA NBR-5647;-FABRICADO CONFORME NBR-9815 E NBR-10351;-DN 50/ DE 60 MM X 2" | - | 25 | UNIDADE | 24.96 | 624
OBJETO 944 | COTA RESERVADA - LOTE 44 - COLAR DE TOMADA PVC TRAVAS E ADAPTADOR BOLSA/ROSCA - AGUA | ADAPTADOR DE PVC RIGIDO, COM AS SEGUINTES CARACTERÍSTICAS:-CLASSE 20 (PN-1,0 MPA);-COR MARROM;- COM BOLSA E ROSCA;-JUNTA ELÁSTICA;-FORNECIDO COM ANEL DE BORRACHA;-PARA ADUÇÃO E DISTRIBUIÇÃO DE ÁGUA FRIA NBR-5647;-FABRICADO CONFORME NBR-9815 E NBR-10351;-DN 75/ DE 85 MM X 3" | - | 25 | UNIDADE | 53.9 | 1347.5
OBJETO 945 | COTA RESERVADA - LOTE 44 - COLAR DE TOMADA PVC TRAVAS E ADAPTADOR BOLSA/ROSCA - AGUA | ADAPTADOR PVC SOLDAVEL CURTO COM BOLSA E ROSCA, 110 MM X 4", PARA AGUA FRIA. Pressão de serviço (a 20ºC): 10,0 Kgf/cm² (100 m.c.a.). Conforme NBR 5648/99. | - | 50 | UNIDADE | 39.37 | 1968.5
OBJETO 946 | COTA RESERVADA - LOTE 44 - COLAR DE TOMADA PVC TRAVAS E ADAPTADOR BOLSA/ROSCA - AGUA | ADAPTADOR PVC SOLDAVEL CURTO COM BOLSA E ROSCA, 20 MM X 1/2", PARA AGUA FRIA. Pressão de serviço (a 20ºC): 7,5 Kgf/cm² (75 m.c.a.). Conforme NBR 5648/99. | - | 1000 | UNIDADE | 0.64 | 640
OBJETO 947 | COTA RESERVADA - LOTE 44 - COLAR DE TOMADA PVC TRAVAS E ADAPTADOR BOLSA/ROSCA - AGUA | ADAPTADOR PVC SOLDAVEL CURTO COM BOLSA E ROSCA, 25 MM X 3/4", PARA AGUA FRIA. Pressão de serviço (a 20ºC): 7,5 Kgf/cm² (75 m.c.a.). Conforme NBR 5648/99 | - | 750 | UNIDADE | 0.85 | 637.5
OBJETO 948 | COTA RESERVADA - LOTE 44 - COLAR DE TOMADA PVC TRAVAS E ADAPTADOR BOLSA/ROSCA - AGUA | ADAPTADOR PVC SOLDAVEL CURTO COM BOLSA E ROSCA, 32 MM X 1", PARA AGUA FRIA. Pressão de serviço (a 20ºC): 7,5 Kgf/cm² (75 m.c.a.). Conforme NBR 5648/99 | - | 375 | UNIDADE | 1.57 | 588.75
OBJETO 949 | COTA RESERVADA - LOTE 44 - COLAR DE TOMADA PVC TRAVAS E ADAPTADOR BOLSA/ROSCA - AGUA | ADAPTADOR PVC SOLDAVEL CURTO COM BOLSA E ROSCA, 40 MM X 1 1/4", PARA AGUA FRIA. Pressão de serviço (a 20ºC): 7,5 Kgf/cm² (75 m.c.a.). Conforme NBR 5648/99 | - | 150 | UNIDADE | 3.26 | 489
OBJETO 950 | COTA RESERVADA - LOTE 44 - COLAR DE TOMADA PVC TRAVAS E ADAPTADOR BOLSA/ROSCA - AGUA | ADAPTADOR PVC SOLDAVEL CURTO COM BOLSA E ROSCA, 50 MM X 1 1/4", PARA AGUA FRIA. Pressão de serviço (a 20ºC): 7,5 Kgf/cm² (75 m.c.a.). Conforme NBR 5648/99. | - | 37 | UNIDADE | 8.96 | 331.52
OBJETO 951 | COTA RESERVADA - LOTE 44 - COLAR DE TOMADA PVC TRAVAS E ADAPTADOR BOLSA/ROSCA - AGUA | ADAPTADOR PVC SOLDAVEL CURTO COM BOLSA E ROSCA, 50 MM X1 1/2", PARA AGUA FRIA. . Pressão de serviço (a 20ºC): 7,5 Kgf/cm² (75 m.c.a.).Conforme NBR 5648/99. | - | 150 | UNIDADE | 4.97 | 745.5
OBJETO 952 | COTA RESERVADA - LOTE 44 - COLAR DE TOMADA PVC TRAVAS E ADAPTADOR BOLSA/ROSCA - AGUA | ADAPTADOR PVC SOLDAVEL CURTO COM BOLSA E ROSCA, 60 MM X 2", PARA AGUA FRIA. . Pressão de serviço (a 20ºC): 10,0 Kgf/cm² (100 m.c.a.). Conforme NBR 5648/99 | - | 150 | UNIDADE | 9.82 | 1473
OBJETO 953 | COTA RESERVADA - LOTE 44 - COLAR DE TOMADA PVC TRAVAS E ADAPTADOR BOLSA/ROSCA - AGUA | ADAPTADOR PVC SOLDAVEL CURTO COM BOLSA E ROSCA, 75 MM X 2 1/2", PARA AGUA FRIA. . Pressão de serviço (a 20ºC): 10,0 Kgf/cm² (100 m.c.a.). Conforme NBR 5648/99 | - | 100 | UNIDADE | 17.92 | 1792
OBJETO 954 | COTA RESERVADA - LOTE 44 - COLAR DE TOMADA PVC TRAVAS E ADAPTADOR BOLSA/ROSCA - AGUA | ADAPTADOR PVC SOLDAVEL CURTO COM BOLSA E ROSCA, 85 MM X 3", PARA AGUA FRIA. Pressão de serviço (a 20ºC): 7,5 Kgf/cm² (75 m.c.a.). Conforme NBR 5648/99. | - | 100 | UNIDADE | 23.55 | 2355
OBJETO 955 | COTA RESERVADA - LOTE 44 - COLAR DE TOMADA PVC TRAVAS E ADAPTADOR BOLSA/ROSCA - AGUA | ADAPTADOR PVC SOLDAVEL, COM FLANGE LIVRE, 110 MM X 4", PARA CAIXA D' ÁGUA. Pressão de serviço (a 20ºC): 10,0 Kgf/cm² (100 m.c.a.). Conforme NBR 5648/99. | - | 25 | UNIDADE | 246.34 | 6158.5
OBJETO 956 | COTA RESERVADA - LOTE 44 - COLAR DE TOMADA PVC TRAVAS E ADAPTADOR BOLSA/ROSCA - AGUA | ADAPTADOR PVC SOLDAVEL, COM FLANGE LIVRE, 25 MM X 3/4", PARA CAIXA D' ÁGUA. Pressão de serviço (a 20ºC): 7,5 Kgf/cm² (75 m.c.a.). Conforme NBR 5648/99. | - | 25 | UNIDADE | 13.67 | 341.75
OBJETO 957 | COTA RESERVADA - LOTE 44 - COLAR DE TOMADA PVC TRAVAS E ADAPTADOR BOLSA/ROSCA - AGUA | ADAPTADOR PVC SOLDAVEL, COM FLANGE LIVRE, 32 MM X 1", PARA CAIXA D' AGUA. Pressão de serviço (a 20ºC): 7,5 Kgf/cm² (75 m.c.a.) Conforme NBR 5648/99. | - | 25 | UNIDADE | 11.16 | 279
OBJETO 958 | COTA RESERVADA - LOTE 44 - COLAR DE TOMADA PVC TRAVAS E ADAPTADOR BOLSA/ROSCA - AGUA | ADAPTADOR PVC SOLDAVEL, COM FLANGE LIVRE, 40 MM X 1 1/4", PARA CAIXA D' AGUA. Pressão de serviço (a 20ºC): 7,5 Kgf/cm² (75 m.c.a.) Conforme NBR 5648/99. | - | 25 | UNIDADE | 28.64 | 716
OBJETO 959 | COTA RESERVADA - LOTE 44 - COLAR DE TOMADA PVC TRAVAS E ADAPTADOR BOLSA/ROSCA - AGUA | ADAPTADOR PVC SOLDAVEL, COM FLANGE LIVRE, 50 MM X 1 1/2", PARA CAIXA D' ÁGUA. Pressão de serviço (a 20ºC): 7,5 Kgf/cm² (75 m.c.a.). Conforme NBR 5648/99. | - | 25 | UNIDADE | 30.5 | 762.5
OBJETO 960 | COTA RESERVADA - LOTE 44 - COLAR DE TOMADA PVC TRAVAS E ADAPTADOR BOLSA/ROSCA - AGUA | ADAPTADOR PVC SOLDAVEL, COM FLANGE LIVRE, 60 MM X 2", PARA CAIXA D' AGUA. Pressão de serviço (a 20ºC): 10,0 Kgf/cm² (100 m.c.a.). Conforme NBR 5648/99. | - | 25 | UNIDADE | 45 | 1125
OBJETO 961 | COTA RESERVADA - LOTE 44 - COLAR DE TOMADA PVC TRAVAS E ADAPTADOR BOLSA/ROSCA - AGUA | ADAPTADOR PVC SOLDAVEL, COM FLANGE LIVRE, 75 MM X 2 1/2", PARA CAIXA D' ÁGUA. Pressão de serviço (a 20ºC): 7,5 Kgf/cm² (75 m.c.a.). Conforme NBR 5648/99. | - | 25 | UNIDADE | 208.86 | 5221.5
OBJETO 962 | COTA RESERVADA - LOTE 44 - COLAR DE TOMADA PVC TRAVAS E ADAPTADOR BOLSA/ROSCA - AGUA | ADAPTADOR PVC SOLDAVEL, COM FLANGE LIVRE, 85 MM X 3", PARA CAIXA D' AGUA. Pressão de serviço (a 20ºC): 10,0 Kgf/cm² (100 m.c.a.). Conforme NBR 5648/99. | - | 25 | UNIDADE | 309.19 | 7729.75
OBJETO 963 | COTA RESERVADA - LOTE 44 - COLAR DE TOMADA PVC TRAVAS E ADAPTADOR BOLSA/ROSCA - AGUA | COLAR TOMADA PVC, COM TRAVAS, SAIDA COM ROSCA, DE 32 MM X 3/4",PARA LIGACAO PREDIAL DE AGUA. CONFORME ABNT NBR 10930. | - | 75 | UNIDADE | 7.29 | 546.75
OBJETO 964 | COTA RESERVADA - LOTE 44 - COLAR DE TOMADA PVC TRAVAS E ADAPTADOR BOLSA/ROSCA - AGUA | COLAR TOMADA PVC, COM TRAVAS, SAIDA COM ROSCA, DE 50 MM X 3/4", PARA LIGACAO PREDIAL DE AGUA. CONFORME ABNT NBR 10930. | - | 75 | UNIDADE | 10.08 | 756
OBJETO 965 | COTA RESERVADA - LOTE 44 - COLAR DE TOMADA PVC TRAVAS E ADAPTADOR BOLSA/ROSCA - AGUA | COLAR TOMADA PVC, COM TRAVAS, SAIDA COM ROSCA, DE 110 MM X 1/2" PARA LIGACAO PREDIAL DE AGUA. CONFORME ABNT NBR 10930. | - | 75 | UNIDADE | 18.2 | 1365
OBJETO 966 | COTA RESERVADA - LOTE 44 - COLAR DE TOMADA PVC TRAVAS E ADAPTADOR BOLSA/ROSCA - AGUA | COLAR TOMADA PVC, COM TRAVAS, SAIDA COM ROSCA, DE 110 MM X 3/4", PARA LIGACAO PREDIAL DE AGUA. CONFORME ABNT NBR 10930. | - | 75 | UNIDADE | 23.79 | 1784.25
OBJETO 967 | COTA RESERVADA - LOTE 44 - COLAR DE TOMADA PVC TRAVAS E ADAPTADOR BOLSA/ROSCA - AGUA | COLAR TOMADA PVC, COM TRAVAS, SAIDA COM ROSCA, DE 32 MM X 1/2" ,PARA LIGACAO PREDIAL DE AGUA. CONFORME ABNT NBR 10930. | - | 75 | UNIDADE | 7.15 | 536.25
OBJETO 968 | COTA RESERVADA - LOTE 44 - COLAR DE TOMADA PVC TRAVAS E ADAPTADOR BOLSA/ROSCA - AGUA | COLAR TOMADA PVC, COM TRAVAS, SAIDA COM ROSCA, DE 40 MM X 1/2" PARA LIGACAO PREDIAL DE AGUA. CONFORME ABNT NBR 10930. | - | 75 | UNIDADE | 6.93 | 519.75
OBJETO 969 | COTA RESERVADA - LOTE 44 - COLAR DE TOMADA PVC TRAVAS E ADAPTADOR BOLSA/ROSCA - AGUA | COLAR TOMADA PVC, COM TRAVAS, SAIDA COM ROSCA, DE 40 MM X 3/4", PARA LIGACAO PREDIAL DE AGUA. CONFORME ABNT NBR 10930. | - | 75 | UNIDADE | 8.47 | 635.25
OBJETO 970 | COTA RESERVADA - LOTE 44 - COLAR DE TOMADA PVC TRAVAS E ADAPTADOR BOLSA/ROSCA - AGUA | COLAR TOMADA PVC, COM TRAVAS, SAIDA COM ROSCA, DE 50 MM X 1/2" PARA LIGACAO PREDIAL DE AGUA. CONFORME ABNT NBR 10930. | - | 75 | UNIDADE | 7.78 | 583.5
OBJETO 971 | COTA RESERVADA - LOTE 44 - COLAR DE TOMADA PVC TRAVAS E ADAPTADOR BOLSA/ROSCA - AGUA | COLAR TOMADA PVC, COM TRAVAS, SAIDA COM ROSCA, DE 60 MM X 1/2" PARA LIGACAO PREDIAL DE AGUA. CONFORME ABNT NBR 10930. | - | 75 | UNIDADE | 9.63 | 722.25
OBJETO 972 | COTA RESERVADA - LOTE 44 - COLAR DE TOMADA PVC TRAVAS E ADAPTADOR BOLSA/ROSCA - AGUA | COLAR TOMADA PVC, COM TRAVAS, SAIDA COM ROSCA, DE 75 MM X 1/2" PARA LIGACAO PREDIAL DE AGUA. CONFORME ABNT NBR 10930. | - | 75 | UNIDADE | 14.14 | 1060.5
OBJETO 973 | COTA RESERVADA - LOTE 44 - COLAR DE TOMADA PVC TRAVAS E ADAPTADOR BOLSA/ROSCA - AGUA | COLAR TOMADA PVC, COM TRAVAS, SAIDA COM ROSCA, DE 75 MM X 3/4", PARA LIGACAO PREDIAL DE AGUA. CONFORME ABNT NBR 10930. | - | 75 | UNIDADE | 14.23 | 1067.25
OBJETO 974 | COTA RESERVADA - LOTE 44 - COLAR DE TOMADA PVC TRAVAS E ADAPTADOR BOLSA/ROSCA - AGUA | COLAR TOMADA PVC, COM TRAVAS, SAIDA COM ROSCA, DE 85 MM X 1/2", PARA LIGACAO PREDIAL DE AGUA. CONFORME ABNT NBR 10930. | - | 75 | UNIDADE | 12 | 900
OBJETO 975 | COTA RESERVADA - LOTE 44 - COLAR DE TOMADA PVC TRAVAS E ADAPTADOR BOLSA/ROSCA - AGUA | COLAR TOMADA PVC, COM TRAVAS, SAIDA COM ROSCA, DE 85 MM X 3/4", PARA LIGACAO PREDIAL DE AGUA. CONFORME ABNT NBR 10930. | - | 75 | UNIDADE | 16.98 | 1273.5
OBJETO 976 | COTA RESERVADA - LOTE 44 - COLAR DE TOMADA PVC TRAVAS E ADAPTADOR BOLSA/ROSCA - AGUA | COLAR TOMADA PVC, COM TRAVAS, SAIDA COM ROSCA, DE60 MM X 3/4", PARA LIGACAO PREDIAL DE AGUA. CONFORME ABNT NBR 10930. | - | 75 | UNIDADE | 11.45 | 858.75
OBJETO 977 | COTA RESERVADA - LOTE 45 - TUBO E CONEXOES SOLDAVEL - AGUA | CURVA LONGA 45°X 110MM PVC SOLDÁVEL - Resistente a produtos químicos, não sofrendo corrosão. Pressão máxima de serviço: de 20 a 50mm 7,5 kgf/cm² (75 m.c.a) 10 kgf/cm² (100 m.c.a), temperatura de 20ºC. Atende à NBR 5626 - instalação predial de água fria. | - | 25 | UNIDADE | 129.19 | 3229.75
OBJETO 978 | COTA RESERVADA - LOTE 45 - TUBO E CONEXOES SOLDAVEL - AGUA | CURVA LONGA 45°X 20MM PVC SOLDÁVEL - Resistente a produtos químicos, não sofrendo corrosão. Pressão máxima de serviço: de 20 a 50mm 7,5 kgf/cm² (75 m.c.a) 10 kgf/cm² (100 m.c.a), temperatura de 20ºC. Atende à NBR 5626 - instalação predial de água fria. | - | 25 | UNIDADE | 3.5 | 87.5
OBJETO 979 | COTA RESERVADA - LOTE 45 - TUBO E CONEXOES SOLDAVEL - AGUA | CURVA LONGA 45°X 25MM PVC SOLDÁVEL - Resistente a produtos químicos, não sofrendo corrosão. Pressão máxima de serviço: de 20 a 50mm 7,5 kgf/cm² (75 m.c.a) 10 kgf/cm² (100 m.c.a), temperatura de 20ºC. Atende à NBR 5626 - instalação predial de água fria. | - | 25 | UNIDADE | 1.65 | 41.25
OBJETO 980 | COTA RESERVADA - LOTE 45 - TUBO E CONEXOES SOLDAVEL - AGUA | CURVA LONGA 45°X 32MM PVC SOLDÁVEL - Resistente a produtos químicos, não sofrendo corrosão. Pressão máxima de serviço: de 20 a 50mm 7,5 kgf/cm² (75 m.c.a) 10 kgf/cm² (100 m.c.a), temperatura de 20ºC. Atende à NBR 5626 - instalação predial de água fria. | - | 25 | UNIDADE | 3.9 | 97.5
OBJETO 981 | COTA RESERVADA - LOTE 45 - TUBO E CONEXOES SOLDAVEL - AGUA | CURVA LONGA 45°X 40MM PVC SOLDÁVEL - Resistente a produtos químicos, não sofrendo corrosão. Pressão máxima de serviço: de 20 a 50mm 7,5 kgf/cm² (75 m.c.a) 10 kgf/cm² (100 m.c.a), temperatura de 20ºC. Atende à NBR 5626 - instalação predial de água fria. | - | 25 | UNIDADE | 4.76 | 119
OBJETO 982 | COTA RESERVADA - LOTE 45 - TUBO E CONEXOES SOLDAVEL - AGUA | CURVA LONGA 45°X 50MM PVC SOLDÁVEL - Resistente a produtos químicos, não sofrendo corrosão. Pressão máxima de serviço: de 20 a 50mm 7,5 kgf/cm² (75 m.c.a) 10 kgf/cm² (100 m.c.a), temperatura de 20ºC. Atende à NBR 5626 - instalação predial de água fria. | - | 25 | UNIDADE | 8 | 200
OBJETO 983 | COTA RESERVADA - LOTE 45 - TUBO E CONEXOES SOLDAVEL - AGUA | CURVA LONGA 45°X 60MM PVC SOLDÁVEL - Resistente a produtos químicos, não sofrendo corrosão. Pressão máxima de serviço: de 20 a 50mm 7,5 kgf/cm² (75 m.c.a) 10 kgf/cm² (100 m.c.a), temperatura de 20ºC. Atende à NBR 5626 - instalação predial de água fria. | - | 25 | UNIDADE | 32 | 800
OBJETO 984 | COTA RESERVADA - LOTE 45 - TUBO E CONEXOES SOLDAVEL - AGUA | CURVA LONGA 45°X 75MM PVC SOLDÁVEL - Resistente a produtos químicos, não sofrendo corrosão. Pressão máxima de serviço: de 20 a 50mm 7,5 kgf/cm² (75 m.c.a) 10 kgf/cm² (100 m.c.a), temperatura de 20ºC. Atende à NBR 5626 - instalação predial de água fria. | - | 25 | UNIDADE | 33.84 | 846
OBJETO 985 | COTA RESERVADA - LOTE 45 - TUBO E CONEXOES SOLDAVEL - AGUA | CURVA LONGA 45°X 85MM PVC SOLDÁVEL - Resistente a produtos químicos, não sofrendo corrosão. Pressão máxima de serviço: de 20 a 50mm 7,5 kgf/cm² (75 m.c.a) 10 kgf/cm² (100 m.c.a), temperatura de 20ºC. Atende à NBR 5626 - instalação predial de água fria. | - | 25 | UNIDADE | 88.92 | 2223
OBJETO 986 | COTA RESERVADA - LOTE 45 - TUBO E CONEXOES SOLDAVEL - AGUA | CURVA LONGA 90°X 110MM PVC SOLDÁVEL - Resistente a produtos químicos, não sofrendo corrosão. Pressão máxima de serviço: de 20 a 50mm 7,5 kgf/cm² (75 m.c.a) 10 kgf/cm² (100 m.c.a), temperatura de 20ºC. Atende à NBR 5626 - instalação predial de água fria. | - | 25 | UNIDADE | 167.1 | 4177.5
OBJETO 987 | COTA RESERVADA - LOTE 45 - TUBO E CONEXOES SOLDAVEL - AGUA | CURVA LONGA 90°X 20MM PVC SOLDÁVEL - Resistente a produtos químicos, não sofrendo corrosão. Pressão máxima de serviço: de 20 a 50mm 7,5 kgf/cm² (75 m.c.a) 10 kgf/cm² (100 m.c.a), temperatura de 20ºC. Atende à NBR 5626 - instalação predial de água fria. | - | 25 | UNIDADE | 2.19 | 54.75
OBJETO 988 | COTA RESERVADA - LOTE 45 - TUBO E CONEXOES SOLDAVEL - AGUA | CURVA LONGA 90°X 25MM PVC SOLDÁVEL - Resistente a produtos químicos, não sofrendo corrosão. Pressão máxima de serviço: de 20 a 50mm 7,5 kgf/cm² (75 m.c.a) 10 kgf/cm² (100 m.c.a), temperatura de 20ºC. Atende à NBR 5626 - instalação predial de água fria. | - | 25 | UNIDADE | 2.3 | 57.5
OBJETO 989 | COTA RESERVADA - LOTE 45 - TUBO E CONEXOES SOLDAVEL - AGUA | CURVA LONGA 90°X 32MM PVC SOLDÁVEL - Resistente a produtos químicos, não sofrendo corrosão. Pressão máxima de serviço: de 20 a 50mm 7,5 kgf/cm² (75 m.c.a) 10 kgf/cm² (100 m.c.a), temperatura de 20ºC. Atende à NBR 5626 - instalação predial de água fria. | - | 25 | UNIDADE | 5.69 | 142.25
OBJETO 990 | COTA RESERVADA - LOTE 45 - TUBO E CONEXOES SOLDAVEL - AGUA | CURVA LONGA 90°X 40MM PVC SOLDÁVEL - Resistente a produtos químicos, não sofrendo corrosão. Pressão máxima de serviço: de 20 a 50mm 7,5 kgf/cm² (75 m.c.a) 10 kgf/cm² (100 m.c.a), temperatura de 20ºC. Atende à NBR 5626 - instalação predial de água fria. | - | 25 | UNIDADE | 9.98 | 249.5
OBJETO 991 | COTA RESERVADA - LOTE 45 - TUBO E CONEXOES SOLDAVEL - AGUA | CURVA LONGA 90°X 50MM PVC SOLDÁVEL - Resistente a produtos químicos, não sofrendo corrosão. Pressão máxima de serviço: de 20 a 50mm 7,5 kgf/cm² (75 m.c.a) 10 kgf/cm² (100 m.c.a), temperatura de 20ºC. Atende à NBR 5626 - instalação predial de água fria. | - | 25 | UNIDADE | 12 | 300
OBJETO 992 | COTA RESERVADA - LOTE 45 - TUBO E CONEXOES SOLDAVEL - AGUA | CURVA LONGA 90°X 60MM PVC SOLDÁVEL - Resistente a produtos químicos, não sofrendo corrosão. Pressão máxima de serviço: de 20 a 50mm 7,5 kgf/cm² (75 m.c.a) 10 kgf/cm² (100 m.c.a), temperatura de 20ºC. Atende à NBR 5626 - instalação predial de água fria. | - | 25 | UNIDADE | 20.18 | 504.5
OBJETO 993 | COTA RESERVADA - LOTE 45 - TUBO E CONEXOES SOLDAVEL - AGUA | CURVA LONGA 90°X 75MM PVC SOLDÁVEL - Resistente a produtos químicos, não sofrendo corrosão. Pressão máxima de serviço: de 20 a 50mm 7,5 kgf/cm² (75 m.c.a) 10 kgf/cm² (100 m.c.a), temperatura de 20ºC. Atende à NBR 5626 - instalação predial de água fria. | - | 25 | UNIDADE | 47.65 | 1191.25
OBJETO 994 | COTA RESERVADA - LOTE 45 - TUBO E CONEXOES SOLDAVEL - AGUA | CURVA LONGA 90°X 85MM PVC SOLDÁVEL - Resistente a produtos químicos, não sofrendo corrosão. Pressão máxima de serviço: de 20 a 50mm 7,5 kgf/cm² (75 m.c.a) 10 kgf/cm² (100 m.c.a), temperatura de 20ºC. Atende à NBR 5626 - instalação predial de água fria. | - | 25 | UNIDADE | 99 | 2475
OBJETO 995 | COTA RESERVADA - LOTE 45 - TUBO E CONEXOES SOLDAVEL - AGUA | BUCHA RED PVC SOLD LONGA DE 60X25MM M01.140 UN BUCHA DE REDUCAO PVC RIGIDO SOLDAVEL, LONGA, PN-1,0 MPA, COR MARROM, PARA CONDUCAO DE AGUA FRIA, FABRICADO CONFORME NBR-5648, DE 60 X 25 MM. | - | 50 | UNIDADE | 10.71 | 535.5
OBJETO 996 | COTA RESERVADA - LOTE 45 - TUBO E CONEXOES SOLDAVEL - AGUA | ANEL DE BORRACHA NATURAL, SINTÉTICA OU AINDA DE ADEQUADA MISTURA DE AMBAS PARA TUBO PVC 110MM. CONFORME NBR 5647 / 6588 | - | 75 | UNIDADE | 3.9 | 292.5
OBJETO 997 | COTA RESERVADA - LOTE 45 - TUBO E CONEXOES SOLDAVEL - AGUA | ANEL DE BORRACHA NATURAL, SINTÉTICA OU AINDA DE ADEQUADA MISTURA DE AMBAS PARA TUBO PVC 40MM. CONFORME NBR 5647 / 6588. | - | 125 | UNIDADE | 1.93 | 241.25
OBJETO 998 | COTA RESERVADA - LOTE 45 - TUBO E CONEXOES SOLDAVEL - AGUA | ANEL DE BORRACHA NATURAL, SINTÉTICA OU AINDA DE ADEQUADA MISTURA DE AMBAS PARA TUBO PVC 50MM. CONFORME NBR 5647 / 6588. | - | 125 | UNIDADE | 1.6 | 200
OBJETO 999 | COTA RESERVADA - LOTE 45 - TUBO E CONEXOES SOLDAVEL - AGUA | ANEL DE BORRACHA NATURAL, SINTÉTICA OU AINDA DE ADEQUADA MISTURA DE AMBAS PARA TUBO PVC 60MM. CONFORME NBR 5647 / 6588. | - | 125 | UNIDADE | 4.05 | 506.25
OBJETO 1000 | COTA RESERVADA - LOTE 45 - TUBO E CONEXOES SOLDAVEL - AGUA | ANEL DE BORRACHA NATURAL, SINTÉTICA OU AINDA DE ADEQUADA MISTURA DE AMBAS PARA TUBO PVC 75MM. CONFORME NBR 5647 / 6588. | - | 125 | UNIDADE | 2.66 | 332.5
OBJETO 1001 | COTA RESERVADA - LOTE 45 - TUBO E CONEXOES SOLDAVEL - AGUA | ANEL DE BORRACHA NATURAL, SINTÉTICA OU AINDA DE ADEQUADA MISTURA DE AMBAS PARA TUBO PVC 85MM. CONFORME NBR 5647 / 6588 | - | 125 | UNIDADE | 5.75 | 718.75
OBJETO 1002 | COTA RESERVADA - LOTE 45 - TUBO E CONEXOES SOLDAVEL - AGUA | BUCHA DE REDUÇÃO CURTA DE PVC 6,3 SOLDÁVEL, COM AS SEGUINTESCARACTERÍSTICAS;-PN-0,75 MPA;- COR MARROM;-PARA CONDUÇÃO DE ÁGUA FRIA;-FABRICADO CONFORME NBR-5648;-DN 25 X 20 MM. | - | 500 | UNIDADE | 0.64 | 320
OBJETO 1003 | COTA RESERVADA - LOTE 45 - TUBO E CONEXOES SOLDAVEL - AGUA | BUCHA DE REDUÇÃO CURTA DE PVC 6,3 SOLDÁVEL, COM AS SEGUINTESCARACTERÍSTICAS;-PN-0,75 MPA;- COR MARROM;-PARA CONDUÇÃO DE ÁGUA FRIA;-FABRICADO CONFORME NBR-5648;-DN 32 X 25 MM. | - | 200 | UNIDADE | 0.98 | 196
OBJETO 1004 | COTA RESERVADA - LOTE 45 - TUBO E CONEXOES SOLDAVEL - AGUA | BUCHA DE REDUÇÃO CURTA DE PVC 6,3 SOLDÁVEL, COM AS SEGUINTESCARACTERÍSTICAS;-PN-0,75 MPA;- COR MARROM;-PARA CONDUÇÃO DE ÁGUA FRIA;-FABRICADO CONFORME NBR-5648;-DN 40 X 32 MM. | - | 150 | UNIDADE | 2.3 | 345
OBJETO 1005 | COTA RESERVADA - LOTE 45 - TUBO E CONEXOES SOLDAVEL - AGUA | BUCHA DE REDUCAO PVC RIGIDO SOLDAVEL, CURTA, PN-0,75 MPA, COR MARROM, PARA CONDUCAO DE AGUA FRIA, FABRICADO CONFORME NBR-5648, DE 32 X 20 MM. | - | 250 | UNIDADE | 2.47 | 617.5
OBJETO 1006 | COTA RESERVADA - LOTE 45 - TUBO E CONEXOES SOLDAVEL - AGUA | BUCHA DE REDUCAO PVC RIGIDO SOLDAVEL, CURTA, PN-0,75 MPA, COR MARROM, PARA CONDUCAO DE AGUA FRIA, FABRICADO CONFORME NBR-5648, DE 50 X 40 MM. | - | 150 | UNIDADE | 2.49 | 373.5
OBJETO 1007 | COTA RESERVADA - LOTE 45 - TUBO E CONEXOES SOLDAVEL - AGUA | BUCHA DE REDUCAO PVC RIGIDO SOLDAVEL, CURTA, PN-1,0 MPA, COR MARROM, PARA CONDUCAO DE AGUA FRIA, FABRICADO CONFORME NBR-5648, DE 110 X 60 MM | - | 50 | UNIDADE | 42.76 | 2138
OBJETO 1008 | COTA RESERVADA - LOTE 45 - TUBO E CONEXOES SOLDAVEL - AGUA | BUCHA DE REDUCAO PVC RIGIDO SOLDAVEL, CURTA, PN-1,0 MPA, COR MARROM, PARA CONDUCAO DE AGUA FRIA, FABRICADO CONFORME NBR-5648, DE 110 X 75 MM | - | 50 | UNIDADE | 32.99 | 1649.5
OBJETO 1009 | COTA RESERVADA - LOTE 45 - TUBO E CONEXOES SOLDAVEL - AGUA | BUCHA DE REDUCAO PVC RIGIDO SOLDAVEL, CURTA, PN-1,0 MPA, COR MARROM, PARA CONDUCAO DE AGUA FRIA, FABRICADO CONFORME NBR-5648, DE 110 X 85 MM. | - | 75 | UNIDADE | 29 | 2175
OBJETO 1010 | COTA RESERVADA - LOTE 45 - TUBO E CONEXOES SOLDAVEL - AGUA | BUCHA DE REDUCAO PVC RIGIDO SOLDAVEL, CURTA, PN-1,0 MPA, COR MARROM, PARA CONDUCAO DE AGUA FRIA, FABRICADO CONFORME NBR-5648, DE 60 X 50 MM. | - | 150 | UNIDADE | 5.14 | 771
OBJETO 1011 | COTA RESERVADA - LOTE 45 - TUBO E CONEXOES SOLDAVEL - AGUA | BUCHA DE REDUCAO PVC RIGIDO SOLDAVEL, CURTA, PN-1,0 MPA, COR MARROM, PARA CONDUCAO DE AGUA FRIA, FABRICADO CONFORME NBR-5648, DE 75 X 60 MM. | - | 150 | UNIDADE | 13.4 | 2010
OBJETO 1012 | COTA RESERVADA - LOTE 45 - TUBO E CONEXOES SOLDAVEL - AGUA | BUCHA DE REDUCAO PVC RIGIDO SOLDAVEL, CURTA, PN-1,0 MPA, COR MARROM, PARA CONDUCAO DE AGUA FRIA, FABRICADO CONFORME NBR-5648, DE 85 X 75 MM. | - | 150 | UNIDADE | 14.7 | 2205
OBJETO 1013 | COTA RESERVADA - LOTE 45 - TUBO E CONEXOES SOLDAVEL - AGUA | BUCHA DE REDUCAO PVC RIGIDO SOLDAVEL, LONGA, PN-0,75 MPA, COR MARROM, PARA CONDUCAO DE AGUA FRIA, FABRICADO CONFORME NBR-5648, DE 32 X 20 MM. | - | 150 | UNIDADE | 2.5 | 375
OBJETO 1014 | COTA RESERVADA - LOTE 45 - TUBO E CONEXOES SOLDAVEL - AGUA | BUCHA DE REDUCAO PVC RIGIDO SOLDAVEL, LONGA, PN-0,75 MPA, COR MARROM, PARA CONDUCAO DE AGUA FRIA, FABRICADO CONFORME NBR-5648, DE 32 X 25 MM. | - | 150 | UNIDADE | 0.85 | 127.5
OBJETO 1015 | COTA RESERVADA - LOTE 45 - TUBO E CONEXOES SOLDAVEL - AGUA | BUCHA DE REDUCAO PVC RIGIDO SOLDAVEL, LONGA, PN-0,75 MPA, COR MARROM, PARA CONDUCAO DE AGUA FRIA, FABRICADO CONFORME NBR-5648, DE 40 X 20 MM. | - | 150 | UNIDADE | 3.75 | 562.5
OBJETO 1016 | COTA RESERVADA - LOTE 45 - TUBO E CONEXOES SOLDAVEL - AGUA | BUCHA DE REDUCAO PVC RIGIDO SOLDAVEL, LONGA, PN-0,75 MPA, COR MARROM, PARA CONDUCAO DE AGUA FRIA, FABRICADO CONFORME NBR-5648, DE 40 X 25 MM. | - | 150 | UNIDADE | 3 | 450
OBJETO 1017 | COTA RESERVADA - LOTE 45 - TUBO E CONEXOES SOLDAVEL - AGUA | BUCHA DE REDUCAO PVC RIGIDO SOLDAVEL, LONGA, PN-0,75 MPA, COR MARROM, PARA CONDUCAO DE AGUA FRIA, FABRICADO CONFORME NBR-5648, DE 40 X 32 MM. | - | 150 | UNIDADE | 1.8 | 270
OBJETO 1018 | COTA RESERVADA - LOTE 45 - TUBO E CONEXOES SOLDAVEL - AGUA | BUCHA DE REDUCAO PVC RIGIDO SOLDAVEL, LONGA, PN-0,75 MPA, COR MARROM, PARA CONDUCAO DE AGUA FRIA, FABRICADO CONFORME NBR-5648, DE 50 X 20 MM. | - | 125 | UNIDADE | 3.9 | 487.5
OBJETO 1019 | COTA RESERVADA - LOTE 45 - TUBO E CONEXOES SOLDAVEL - AGUA | BUCHA DE REDUCAO PVC RIGIDO SOLDAVEL, LONGA, PN-0,75 MPA, COR MARROM, PARA CONDUCAO DE AGUA FRIA, FABRICADO CONFORME NBR-5648, DE 50 X 25 MM. | - | 125 | UNIDADE | 2.76 | 345
OBJETO 1020 | COTA RESERVADA - LOTE 45 - TUBO E CONEXOES SOLDAVEL - AGUA | BUCHA DE REDUCAO PVC RIGIDO SOLDAVEL, LONGA, PN-0,75 MPA, COR MARROM, PARA CONDUCAO DE AGUA FRIA, FABRICADO CONFORME NBR-5648, DE 50 X 32 MM | - | 125 | UNIDADE | 5.27 | 658.75
OBJETO 1021 | COTA RESERVADA - LOTE 45 - TUBO E CONEXOES SOLDAVEL - AGUA | BUCHA DE REDUCAO PVC RIGIDO SOLDAVEL, LONGA, PN-1,0 MPA, COR MARROM, PARA CONDUCAO DE AGUA FRIA, FABRICADO CONFORME NBR-5648, DE 50 X 40 MM | - | 125 | UNIDADE | 2.74 | 342.5
OBJETO 1022 | COTA RESERVADA - LOTE 45 - TUBO E CONEXOES SOLDAVEL - AGUA | BUCHA DE REDUCAO PVC RIGIDO SOLDAVEL, LONGA, PN-1,0 MPA, COR MARROM, PARA CONDUCAO DE AGUA FRIA, FABRICADO CONFORME NBR-5648, DE 60 X 32 MM. | - | 125 | UNIDADE | 11.66 | 1457.5
OBJETO 1023 | COTA RESERVADA - LOTE 45 - TUBO E CONEXOES SOLDAVEL - AGUA | BUCHA DE REDUCAO PVC RIGIDO SOLDAVEL, LONGA, PN-1,0 MPA, COR MARROM, PARA CONDUCAO DE AGUA FRIA, FABRICADO CONFORME NBR-5648, DE 60 X 40 MM | - | 125 | UNIDADE | 7.11 | 888.75
OBJETO 1024 | COTA RESERVADA - LOTE 45 - TUBO E CONEXOES SOLDAVEL - AGUA | BUCHA DE REDUCAO PVC RIGIDO SOLDAVEL, LONGA, PN-1,0 MPA, COR MARROM, PARA CONDUCAO DE AGUA FRIA, FABRICADO CONFORME NBR-5648, DE 60 X 50 MM | - | 125 | UNIDADE | 15.69 | 1961.25
OBJETO 1025 | COTA RESERVADA - LOTE 45 - TUBO E CONEXOES SOLDAVEL - AGUA | BUCHA DE REDUCAO PVC RIGIDO SOLDAVEL, LONGA, PN-1,0 MPA, COR MARROM, PARA CONDUCAO DE AGUA FRIA, FABRICADO CONFORME NBR-5648, DE 75X 50 MM | - | 125 | UNIDADE | 26.48 | 3310
OBJETO 1026 | COTA RESERVADA - LOTE 45 - TUBO E CONEXOES SOLDAVEL - AGUA | BUCHA DE REDUCAO PVC RIGIDO SOLDAVEL, LONGA, PN-1,0 MPA, COR MARROM, PARA CONDUCAO DE AGUA FRIA, FABRICADO CONFORME NBR-5648, DE 85X 50 MM | - | 125 | UNIDADE | 12 | 1500
OBJETO 1027 | COTA RESERVADA - LOTE 45 - TUBO E CONEXOES SOLDAVEL - AGUA | CAP DE PVC RÍGIDO, COM AS SEGUINTES CARACTERÍSTICAS:-CLASSE 20 (PN-1,0 MPA);-COR MARROM;- INJETADO;-JUNTA ELÁSTICA;-FORNECIDO COM ANEL DE BORRACHA;-PARA ADUÇÃO E DISTRIBUIÇÃO DE ÁGUA FRIA NBR-5647;-FABRICADO CONFORME NBR-10351;-75MM | - | 50 | UNIDADE | 10 | 500
OBJETO 1028 | COTA RESERVADA - LOTE 45 - TUBO E CONEXOES SOLDAVEL - AGUA | CAP DE PVC RÍGIDO, COM AS SEGUINTES CARACTERÍSTICAS:-CLASSE 20 (PN-1,0 MPA);-COR MARROM;- INJETADO;-JUNTA ELÁSTICA;-FORNECIDO COM ANEL DE BORRACHA;-PARA ADUÇÃO E DISTRIBUIÇÃO DE ÁGUA FRIA NBR-5647;-FABRICADO CONFORME NBR-10351; 60 MM. | - | 50 | UNIDADE | 10.87 | 543.5
OBJETO 1029 | COTA RESERVADA - LOTE 45 - TUBO E CONEXOES SOLDAVEL - AGUA | CAP DE PVC RÍGIDO, COM AS SEGUINTES CARACTERÍSTICAS:-CLASSE 20 (PN-1,0 MPA);-COR MARROM;- INJETADO;-JUNTA ELÁSTICA;-FORNECIDO COM ANEL DE BORRACHA;-PARA ADUÇÃO E DISTRIBUIÇÃO DE ÁGUA FRIA NBR-5647;-FABRICADO CONFORME NBR-10351; 85 MM. | - | 50 | UNIDADE | 16 | 800
OBJETO 1030 | COTA RESERVADA - LOTE 45 - TUBO E CONEXOES SOLDAVEL - AGUA | CAP PVC SOLDÁVEL 110M | - | 50 | UNIDADE | 89.99 | 4499.5
OBJETO 1031 | COTA RESERVADA - LOTE 45 - TUBO E CONEXOES SOLDAVEL - AGUA | CAP PVC SOLDÁVEL 20M | - | 375 | UNIDADE | 0.9 | 337.5
OBJETO 1032 | COTA RESERVADA - LOTE 45 - TUBO E CONEXOES SOLDAVEL - AGUA | CAP PVC SOLDÁVEL 25M | - | 250 | UNIDADE | 1.28 | 320
OBJETO 1033 | COTA RESERVADA - LOTE 45 - TUBO E CONEXOES SOLDAVEL - AGUA | CAP PVC SOLDÁVEL 32M | - | 200 | UNIDADE | 2.1 | 420
OBJETO 1034 | COTA RESERVADA - LOTE 45 - TUBO E CONEXOES SOLDAVEL - AGUA | CAP PVC SOLDÁVEL 40M | - | 125 | UNIDADE | 4.03 | 503.75
OBJETO 1035 | COTA RESERVADA - LOTE 45 - TUBO E CONEXOES SOLDAVEL - AGUA | CAP PVC SOLDÁVEL 50M | - | 100 | UNIDADE | 4 | 400
OBJETO 1036 | COTA RESERVADA - LOTE 45 - TUBO E CONEXOES SOLDAVEL - AGUA | CAP PVC SOLDÁVEL 60M | - | 75 | UNIDADE | 4.15 | 311.25
OBJETO 1037 | COTA RESERVADA - LOTE 45 - TUBO E CONEXOES SOLDAVEL - AGUA | CAP PVC SOLDÁVEL 75M | - | 75 | UNIDADE | 7.85 | 588.75
OBJETO 1038 | COTA RESERVADA - LOTE 45 - TUBO E CONEXOES SOLDAVEL - AGUA | CAP PVC SOLDÁVEL 85M | - | 50 | UNIDADE | 10.59 | 529.5
OBJETO 1039 | COTA RESERVADA - LOTE 45 - TUBO E CONEXOES SOLDAVEL - AGUA | CURVA 45º DE PVC RIGIDO SOLDAVEL, JEI, PN-1,0 MPA, COR MARROM, PARA CONDUCAODE AGUA FRIA, FABRICADO CONFORME NBR-5648, DE 110 MM. | - | 25 | UNIDADE | 130.01 | 3250.25
OBJETO 1040 | COTA RESERVADA - LOTE 45 - TUBO E CONEXOES SOLDAVEL - AGUA | JOELHO 45º DE PVC 6,3 SOLDÁVEL, COM AS SEGUINTES CARACTERÍSTICAS:-PN-0,75 MPA;-COR MARROM;- PARA CONDUÇÃO DE ÁGUA FRIA;-FABRICADO CONFORME NBR-5648;-DN 20 MM. | - | 625 | UNIDADE | 0.98 | 612.5
OBJETO 1041 | COTA RESERVADA - LOTE 45 - TUBO E CONEXOES SOLDAVEL - AGUA | JOELHO 45º DE PVC 6,3 SOLDÁVEL, COM AS SEGUINTES CARACTERÍSTICAS:-PN-0,75 MPA;-COR MARROM;- PARA CONDUÇÃO DE ÁGUA FRIA;-FABRICADO CONFORME NBR-5648;-DN 25 MM. | - | 500 | UNIDADE | 1 | 500
OBJETO 1042 | COTA RESERVADA - LOTE 45 - TUBO E CONEXOES SOLDAVEL - AGUA | JOELHO 45º DE PVC 6,3 SOLDÁVEL, COM AS SEGUINTES CARACTERÍSTICAS:-PN-0,75 MPA;-COR MARROM;- PARA CONDUÇÃO DE ÁGUA FRIA;-FABRICADO CONFORME NBR-5648;-DN 32 MM. | - | 375 | UNIDADE | 3 | 1125
OBJETO 1043 | COTA RESERVADA - LOTE 45 - TUBO E CONEXOES SOLDAVEL - AGUA | JOELHO 45º DE PVC 6,3 SOLDÁVEL, COM AS SEGUINTES CARACTERÍSTICAS:-PN-0,75 MPA;-COR MARROM;- PARA CONDUÇÃO DE ÁGUA FRIA;-FABRICADO CONFORME NBR-5648;-DN 40 MM. | - | 200 | UNIDADE | 4 | 800
OBJETO 1044 | COTA RESERVADA - LOTE 45 - TUBO E CONEXOES SOLDAVEL - AGUA | JOELHO 45º DE PVC 6,3 SOLDÁVEL, COM AS SEGUINTES CARACTERÍSTICAS:-PN-0,75 MPA;-COR MARROM;- PARA CONDUÇÃO DE ÁGUA FRIA;-FABRICADO CONFORME NBR-5648;-DN 50 MM. | - | 150 | UNIDADE | 5 | 750
OBJETO 1045 | COTA RESERVADA - LOTE 45 - TUBO E CONEXOES SOLDAVEL - AGUA | JOELHO 45º DE PVC RIGIDO SOLDAVEL, JEI, PN-1,0 MPA, COR MARROM, PARA CONDUCAODE AGUA FRIA, FABRICADO CONFORME NBR-5648 DN 25 MM.NBR5626. | - | 150 | UNIDADE | 5.05 | 757.5
OBJETO 1046 | COTA RESERVADA - LOTE 45 - TUBO E CONEXOES SOLDAVEL - AGUA | JOELHO 45º DE PVC RIGIDO SOLDAVEL, JEI,PN-1,0 MPA, COR MARROM, PARA CONDUCAODE AGUA FRIA, FABRICADO CONFORME NBR-5648 DN 20 MM. | - | 200 | UNIDADE | 4.6 | 920
OBJETO 1047 | COTA RESERVADA - LOTE 45 - TUBO E CONEXOES SOLDAVEL - AGUA | JOELHO 45º DE PVC RIGIDO SOLDAVEL, PN-1,0 MPA, COR MARROM, PARA CONDUCAODE AGUA FRIA, FABRICADO CONFORME NBR-5648 DN 40 MM. | - | 125 | UNIDADE | 2.7 | 337.5
OBJETO 1048 | COTA RESERVADA - LOTE 45 - TUBO E CONEXOES SOLDAVEL - AGUA | JOELHO 45º DE PVC RIGIDO SOLDAVEL, PN-1,0 MPA, COR MARROM, PARA CONDUCAODE AGUA FRIA, FABRICADO CONFORME NBR-5648 DN 50 MM. | - | 125 | UNIDADE | 4 | 500
OBJETO 1049 | COTA RESERVADA - LOTE 45 - TUBO E CONEXOES SOLDAVEL - AGUA | JOELHO 45º DE PVC RIGIDO SOLDAVEL, PN-1,0 MPA, COR MARROM, PARA CONDUCAODE AGUA FRIA, FABRICADO CONFORME NBR-5648 DN 85 MM. | - | 75 | UNIDADE | 89.92 | 6744
OBJETO 1050 | COTA RESERVADA - LOTE 45 - TUBO E CONEXOES SOLDAVEL - AGUA | JOELHO 45º DE PVC RIGIDO SOLDAVEL, PN-1,0 MPA, COR MARROM, PARA CONDUCAODE AGUA FRIA, FABRICADO CONFORME NBR-5648, DE 110 MM. | - | 75 | UNIDADE | 90 | 6750
OBJETO 1051 | COTA RESERVADA - LOTE 45 - TUBO E CONEXOES SOLDAVEL - AGUA | JOELHO 90º DE PVC RIGIDO SOLDAVEL, PN-1,0 MPA, COR MARROM, PARA CONDUCAODE AGUA FRIA, FABRICADO CONFORME NBR-5648 DN 40 MM. | - | 200 | UNIDADE | 5.43 | 1086
OBJETO 1052 | COTA RESERVADA - LOTE 45 - TUBO E CONEXOES SOLDAVEL - AGUA | JOELHO 90º DE PVC RIGIDO SOLDAVEL, PN-1,0 MPA, COR MARROM, PARA CONDUCAODE AGUA FRIA, FABRICADO CONFORME NBR-5648 DN 60 MM. | - | 150 | UNIDADE | 27.53 | 4129.5
OBJETO 1053 | COTA RESERVADA - LOTE 45 - TUBO E CONEXOES SOLDAVEL - AGUA | JOELHO 90º DE PVC RIGIDO SOLDAVEL, PN-1,0 MPA, COR MARROM, PARA CONDUCAODE AGUA FRIA, FABRICADO CONFORME NBR-5648 DN 75 MM. | - | 125 | UNIDADE | 50 | 6250
OBJETO 1054 | COTA RESERVADA - LOTE 45 - TUBO E CONEXOES SOLDAVEL - AGUA | JOELHO 90º DE PVC RIGIDO SOLDAVEL, PN-1,0 MPA, COR MARROM, PARA CONDUCAODE AGUA FRIA, FABRICADO CONFORME NBR-5648 DN 85 MM. | - | 125 | UNIDADE | 98 | 12250
OBJETO 1055 | COTA RESERVADA - LOTE 45 - TUBO E CONEXOES SOLDAVEL - AGUA | JOELHO 90º DE PVC RIGIDO SOLDAVEL, PN-1,0 MPA, COR MARROM, PARA CONDUCAODE AGUA FRIA, FABRICADO CONFORME NBR-5648, DE 110 MM. | - | 75 | UNIDADE | 190 | 14250
OBJETO 1056 | COTA RESERVADA - LOTE 45 - TUBO E CONEXOES SOLDAVEL - AGUA | JOELHO DE PVC 45 GRAUS, SOLDAVEL, CURVA 45º DE PVC RIGIDO SOLDAVEL, PN-1,0 MPA, COR MARROM, PARA CONDUCAODE AGUA FRIA, FABRICADO CONFORME NBR-5648 DN 32 MM. | - | 250 | UNIDADE | 3 | 750
OBJETO 1057 | COTA RESERVADA - LOTE 45 - TUBO E CONEXOES SOLDAVEL - AGUA | JOELHO DE PVC 90 GRAUS, SOLDAVEL, DE PVC RIGIDO SOLDAVEL, PN-1,0 MPA, COR MARROM, PARA CONDUCAODE AGUA FRIA, FABRICADO CONFORME NBR-5648 DN 32 MM. | - | 250 | UNIDADE | 4.45 | 1112.5
OBJETO 1058 | COTA RESERVADA - LOTE 45 - TUBO E CONEXOES SOLDAVEL - AGUA | JOELHO90º DE PVC RIGIDO SOLDAVEL, PN-1,0 MPA, COR MARROM, PARA CONDUCAODE AGUA FRIA, FABRICADO CONFORME NBR-5648 DN 50 MM. | - | 200 | UNIDADE | 3.5 | 700
OBJETO 1059 | COTA RESERVADA - LOTE 45 - TUBO E CONEXOES SOLDAVEL - AGUA | JOELHO 45º DE PVC RIGIDO SOLDAVEL, PN-1,0 MPA, COR MARROM, PARA CONDUCAODE AGUA FRIA, FABRICADO CONFORME NBR-5648 DN 60 MM. | - | 150 | UNIDADE | 24.5 | 3675
OBJETO 1060 | COTA RESERVADA - LOTE 45 - TUBO E CONEXOES SOLDAVEL - AGUA | JOELHO 45º DE PVC RIGIDO SOLDAVEL, PN-1,0 MPA, COR MARROM, PARA CONDUCAODE AGUA FRIA, FABRICADO CONFORME NBR-5648 DN 75 MM. | - | 150 | UNIDADE | 70.04 | 10506
OBJETO 1061 | COTA RESERVADA - LOTE 45 - TUBO E CONEXOES SOLDAVEL - AGUA | JOELHO 90º DE PVC RIGIDO SOLDAVEL, PN-1,0 MPA, COR MARROM, PARA CONDUCAODE AGUA FRIA, FABRICADO CONFORME NBR-5648 DN 20 MM. | - | 750 | UNIDADE | 0.4 | 300
OBJETO 1062 | COTA RESERVADA - LOTE 45 - TUBO E CONEXOES SOLDAVEL - AGUA | JOELHO 90º DE PVC RIGIDO SOLDAVEL, PN-1,0 MPA, COR MARROM, PARA CONDUCAODE AGUA FRIA, FABRICADO CONFORME NBR-5648 DN 25 MM.NBR5626. | - | 750 | UNIDADE | 0.51 | 382.5
OBJETO 1063 | COTA RESERVADA - LOTE 45 - TUBO E CONEXOES SOLDAVEL - AGUA | JUNCAO PVC RIGIDO 6,3, CLASSE 20, COR MARROM, COM BOLSAS, JUNTAELASTICA, FORNECIDO COM ANEL DE BORRACHA, PARA ADUCAO E DISTRIBUICAO DEAGUA FRIA NBR-5647, FABRICADO CONFORME NBR-9815 E NBR-10351, DN 100 / DE110 MM. | - | 12 | UNIDADE | 95 | 1140
OBJETO 1064 | COTA RESERVADA - LOTE 45 - TUBO E CONEXOES SOLDAVEL - AGUA | JUNCAO PVC RIGIDO 6,3, CLASSE 20, COR MARROM, INJETADO, COM BOLSAS,JUNTA ELASTICA, FORNECIDO COM ANEL DE BORRACHA, PARA ADUCAOE DISTRIBUICAO DE AGUA FRIA NBR-5647, FABRICADO CONFORME NBR-9815 E NBR-10351, DN 50 / DE 60 MM. | - | 12 | UNIDADE | 61.6 | 739.2
OBJETO 1065 | COTA RESERVADA - LOTE 45 - TUBO E CONEXOES SOLDAVEL - AGUA | LUVA DE CORRER PARA TUBO SOLDÁVEL, FABRICADA EM PVC RÍGIDO, DE ACORDO COM A NBR 5648, PRESSÃO MÁXIMA DE SERVIÇO - 7,5 KGF/CM (750KPA) A UMA TEMPERATURA DE ÁGUA DE 20ºC, NORMAS DE REFERÊNCIA - NBR 5626 E NBR 5648. DE 110MM. | - | 75 | UNIDADE | 48 | 3600
OBJETO 1066 | COTA RESERVADA - LOTE 45 - TUBO E CONEXOES SOLDAVEL - AGUA | LUVA DE CORRER PARA TUBO SOLDÁVEL, FABRICADA EM PVC RÍGIDO, DE ACORDO COM A NBR 5648, PRESSÃO MÁXIMA DE SERVIÇO - 7,5 KGF/CM (750KPA) A UMA TEMPERATURA DE ÁGUA DE 20ºC, NORMAS DE REFERÊNCIA - NBR 5626 E NBR 5648. DE 40MM | - | 150 | UNIDADE | 17 | 2550
OBJETO 1067 | COTA RESERVADA - LOTE 45 - TUBO E CONEXOES SOLDAVEL - AGUA | LUVA DE CORRER PARA TUBO SOLDÁVEL, FABRICADA EM PVC RÍGIDO, DE ACORDO COM A NBR 5648, PRESSÃO MÁXIMA DE SERVIÇO - 7,5 KGF/CM (750KPA) A UMA TEMPERATURA DE ÁGUA DE 20ºC, NORMAS DE REFERÊNCIA - NBR 5626 E NBR 5648. DE 50MM. | - | 150 | UNIDADE | 17 | 2550
OBJETO 1068 | COTA RESERVADA - LOTE 45 - TUBO E CONEXOES SOLDAVEL - AGUA | LUVA DE CORRER PARA TUBO SOLDÁVEL, FABRICADA EM PVC RÍGIDO, DE ACORDO COM A NBR 5648, PRESSÃO MÁXIMA DE SERVIÇO - 7,5 KGF/CM (750KPA) A UMA TEMPERATURA DE ÁGUA DE 20ºC, NORMAS DE REFERÊNCIA - NBR 5626 E NBR 5648. DE 60MM. | - | 125 | UNIDADE | 33 | 4125
OBJETO 1069 | COTA RESERVADA - LOTE 45 - TUBO E CONEXOES SOLDAVEL - AGUA | LUVA DE CORRER PARA TUBO SOLDÁVEL, FABRICADA EM PVC RÍGIDO, DE ACORDO COM A NBR 5648, PRESSÃO MÁXIMA DE SERVIÇO - 7,5 KGF/CM (750KPA) A UMA TEMPERATURA DE ÁGUA DE 20ºC, NORMAS DE REFERÊNCIA - NBR 5626 E NBR 5648. DE 75MM. | - | 100 | UNIDADE | 46.41 | 4641
OBJETO 1070 | COTA RESERVADA - LOTE 45 - TUBO E CONEXOES SOLDAVEL - AGUA | LUVA DE CORRER PARA TUBO SOLDÁVEL, FABRICADA EM PVC RÍGIDO, DE ACORDO COM A NBR 5648, PRESSÃO MÁXIMA DE SERVIÇO - 7,5 KGF/CM (750KPA) A UMA TEMPERATURA DE ÁGUA DE 20ºC, NORMAS DE REFERÊNCIA - NBR 5626 E NBR 5648. DE 85MM. | - | 75 | UNIDADE | 74.12 | 5559
OBJETO 1071 | COTA RESERVADA - LOTE 45 - TUBO E CONEXOES SOLDAVEL - AGUA | LUVA DE CORRER PARA TUBO SOLDÁVEL, FABRICADA EM PVC RÍGIDO, DE ACORDO COM A NBR 5648, PRESSÃO MÁXIMA DE SERVIÇO - 7,5 KGF/CM (750KPA) A UMA TEMPERATURA DE ÁGUA DE 20ºC, NORMAS DE REFERÊNCIA - NBR 5626 E NBR 5648. DN 20MM. | - | 750 | UNIDADE | 7.85 | 5887.5
OBJETO 1072 | COTA RESERVADA - LOTE 45 - TUBO E CONEXOES SOLDAVEL - AGUA | LUVA DE CORRER PARA TUBO SOLDÁVEL, FABRICADA EM PVC RÍGIDO, DE ACORDO COM A NBR 5648, PRESSÃO MÁXIMA DE SERVIÇO - 7,5 KGF/CM (750KPA) A UMA TEMPERATURA DE ÁGUA DE 20ºC, NORMAS DE REFERÊNCIA - NBR 5626 E NBR 5648. DN 25MM. | - | 625 | UNIDADE | 8.85 | 5531.25
OBJETO 1073 | COTA RESERVADA - LOTE 45 - TUBO E CONEXOES SOLDAVEL - AGUA | LUVA DE CORRER PARA TUBO SOLDÁVEL, FABRICADA EM PVC RÍGIDO, DE ACORDO COM A NBR 5648, PRESSÃO MÁXIMA DE SERVIÇO - 7,5 KGF/CM (750KPA) A UMA TEMPERATURA DE ÁGUA DE 20ºC, NORMAS DE REFERÊNCIA - NBR 5626 E NBR 5648. DN 32MM. | - | 250 | UNIDADE | 13.71 | 3427.5
OBJETO 1074 | COTA RESERVADA - LOTE 45 - TUBO E CONEXOES SOLDAVEL - AGUA | LUVA DE PVC 6,3 SOLDÁVEL, COM AS SEGUINTES CARACTERÍSTICAS:-: 10,0 Kgf/cm² (100 m.c.a.);-COR MARROM;-PARA CONDUÇÃO DE ÁGUA FRIA;-FABRICADO CONFORME NBR-5648;-DN60 MM. | - | 150 | UNIDADE | 21.11 | 3166.5
OBJETO 1075 | COTA RESERVADA - LOTE 45 - TUBO E CONEXOES SOLDAVEL - AGUA | LUVA DE PVC 6,3 SOLDÁVEL, COM AS SEGUINTES CARACTERÍSTICAS:-: 10,0 Kgf/cm² (100 m.c.a.);-COR MARROM;-PARA CONDUÇÃO DE ÁGUA FRIA;-FABRICADO CONFORME NBR-5648;-DN75 MM. | - | 125 | UNIDADE | 31.04 | 3880
OBJETO 1076 | COTA RESERVADA - LOTE 45 - TUBO E CONEXOES SOLDAVEL - AGUA | LUVA DE PVC 6,3 SOLDÁVEL, COM AS SEGUINTES CARACTERÍSTICAS:-: 10,0 Kgf/cm² (100 m.c.a.);-COR MARROM;-PARA CONDUÇÃO DE ÁGUA FRIA;-FABRICADO CONFORME NBR-5648;-DN85 MM. | - | 125 | UNIDADE | 55.36 | 6920
OBJETO 1077 | COTA RESERVADA - LOTE 45 - TUBO E CONEXOES SOLDAVEL - AGUA | LUVA DE PVC 6,3 SOLDÁVEL, COM AS SEGUINTES CARACTERÍSTICAS:-PN-0,75 MPA;-COR MARROM;-PARA CONDUÇÃO DE ÁGUA FRIA;-FABRICADO CONFORME NBR-5648;-DN 110 MM. | - | 100 | UNIDADE | 90.93 | 9093
OBJETO 1078 | COTA RESERVADA - LOTE 45 - TUBO E CONEXOES SOLDAVEL - AGUA | LUVA DE PVC 6,3 SOLDÁVEL, COM AS SEGUINTES CARACTERÍSTICAS:-PN-0,75 MPA;-COR MARROM;-PARA CONDUÇÃO DE ÁGUA FRIA;-FABRICADO CONFORME NBR-5648;-DN 20 MM. | - | 875 | UNIDADE | 0.4 | 350
OBJETO 1079 | COTA RESERVADA - LOTE 45 - TUBO E CONEXOES SOLDAVEL - AGUA | LUVA DE PVC 6,3 SOLDÁVEL, COM AS SEGUINTES CARACTERÍSTICAS:-PN-0,75 MPA;-COR MARROM;-PARA CONDUÇÃO DE ÁGUA FRIA;-FABRICADO CONFORME NBR-5648;-DN 25 MM. | - | 500 | UNIDADE | 2.61 | 1305
OBJETO 1080 | COTA RESERVADA - LOTE 45 - TUBO E CONEXOES SOLDAVEL - AGUA | LUVA DE PVC 6,3 SOLDÁVEL, COM AS SEGUINTES CARACTERÍSTICAS:-PN-0,75 MPA;-COR MARROM;-PARA CONDUÇÃO DE ÁGUA FRIA;-FABRICADO CONFORME NBR-5648;-DN 32 MM. | - | 500 | UNIDADE | 4.57 | 2285
OBJETO 1081 | COTA RESERVADA - LOTE 45 - TUBO E CONEXOES SOLDAVEL - AGUA | LUVA DE PVC 6,3 SOLDÁVEL, COM AS SEGUINTES CARACTERÍSTICAS:-PN-0,75 MPA;-COR MARROM;-PARA CONDUÇÃO DE ÁGUA FRIA;-FABRICADO CONFORME NBR-5648;-DN 40 MM. | - | 250 | UNIDADE | 8.07 | 2017.5
OBJETO 1082 | COTA RESERVADA - LOTE 45 - TUBO E CONEXOES SOLDAVEL - AGUA | LUVA DE PVC 6,3 SOLDÁVEL, COM AS SEGUINTES CARACTERÍSTICAS:-PN-0,75 MPA;-COR MARROM;-PARA CONDUÇÃO DE ÁGUA FRIA;-FABRICADO CONFORME NBR-5648;-DN 50 MM. | - | 200 | UNIDADE | 9.99 | 1998
OBJETO 1083 | COTA RESERVADA - LOTE 45 - TUBO E CONEXOES SOLDAVEL - AGUA | LUVA DE REDUÇÃO PARA TUBO SOLDÁVEL, FABRICADA EM PVC RÍGIDO, DE ACORDO COM A NBR 5648, PRESSÃO MÁXIMA DE SERVIÇO - 7,5 KGF/CM (750KPA) A UMA TEMPERATURA DE ÁGUA DE 20ºC, NORMAS DE REFERÊNCIA - NBR 5626 E NBR 5648. DN 25MM PARA 20MM. | - | 200 | UNIDADE | 1.5 | 300
OBJETO 1084 | COTA RESERVADA - LOTE 45 - TUBO E CONEXOES SOLDAVEL - AGUA | LUVA DE REDUÇÃO PARA TUBO SOLDÁVEL, FABRICADA EM PVC RÍGIDO, DE ACORDO COM A NBR 5648, PRESSÃO MÁXIMA DE SERVIÇO - 7,5 KGF/CM (750KPA) A UMA TEMPERATURA DE ÁGUA DE 20ºC, NORMAS DE REFERÊNCIA - NBR 5626 E NBR 5648. DN 60MM PARA 32MM. | - | 50 | UNIDADE | 5.51 | 275.5
OBJETO 1085 | COTA RESERVADA - LOTE 45 - TUBO E CONEXOES SOLDAVEL - AGUA | LUVA DEREDUÇÃO PARA TUBO SOLDÁVEL, FABRICADA EM PVC RÍGIDO, DE ACORDO COM A NBR 5648, PRESSÃO MÁXIMA DE SERVIÇO - 7,5 KGF/CM (750KPA) A UMA TEMPERATURA DE ÁGUA DE 20ºC, NORMAS DE REFERÊNCIA - NBR 5626 E NBR 5648. DN 32MM PARA 25MM. | - | 125 | UNIDADE | 3.19 | 398.75
OBJETO 1086 | COTA RESERVADA - LOTE 45 - TUBO E CONEXOES SOLDAVEL - AGUA | LUVA DEREDUÇÃO PARA TUBO SOLDÁVEL, FABRICADA EM PVC RÍGIDO, DE ACORDO COM A NBR 5648, PRESSÃO MÁXIMA DE SERVIÇO - 7,5 KGF/CM (750KPA) A UMA TEMPERATURA DE ÁGUA DE 20ºC, NORMAS DE REFERÊNCIA - NBR 5626 E NBR 5648. DN 40MM PARA 32MM. | - | 75 | UNIDADE | 5.04 | 378
OBJETO 1087 | COTA RESERVADA - LOTE 45 - TUBO E CONEXOES SOLDAVEL - AGUA | LUVA DEREDUÇÃO PARA TUBO SOLDÁVEL, FABRICADA EM PVC RÍGIDO, DE ACORDO COM A NBR 5648, PRESSÃO MÁXIMA DE SERVIÇO - 7,5 KGF/CM (750KPA) A UMA TEMPERATURA DE ÁGUA DE 20ºC, NORMAS DE REFERÊNCIA - NBR 5626 E NBR 5648. DN 50MM PARA 25MM. | - | 50 | UNIDADE | 5.92 | 296
OBJETO 1088 | COTA RESERVADA - LOTE 45 - TUBO E CONEXOES SOLDAVEL - AGUA | LUVA DEREDUÇÃO PARA TUBO SOLDÁVEL, FABRICADA EM PVC RÍGIDO, DE ACORDO COM A NBR 5648, PRESSÃO MÁXIMA DE SERVIÇO - 7,5 KGF/CM (750KPA) A UMA TEMPERATURA DE ÁGUA DE 20ºC, NORMAS DE REFERÊNCIA - NBR 5626 E NBR 5648. DN 60MM PARA 50MM. | - | 50 | UNIDADE | 11.63 | 581.5
OBJETO 1089 | COTA RESERVADA - LOTE 45 - TUBO E CONEXOES SOLDAVEL - AGUA | LUVA L.R SOLDÁVEL PVC 20 X 1/" | - | 500 | UNIDADE | 0.89 | 445
OBJETO 1090 | COTA RESERVADA - LOTE 45 - TUBO E CONEXOES SOLDAVEL - AGUA | LUVA L.R SOLDÁVEL PVC 25 x 3/4" | - | 500 | UNIDADE | 0.9 | 450
OBJETO 1091 | COTA RESERVADA - LOTE 45 - TUBO E CONEXOES SOLDAVEL - AGUA | LUVA L.R SOLDÁVEL PVC 32 X 1" | - | 375 | UNIDADE | 2.5 | 937.5
OBJETO 1092 | COTA RESERVADA - LOTE 45 - TUBO E CONEXOES SOLDAVEL - AGUA | LUVA L.R SOLDÁVEL PVC 40 X 1.1/4" | - | 50 | UNIDADE | 10.61 | 530.5
OBJETO 1093 | COTA RESERVADA - LOTE 45 - TUBO E CONEXOES SOLDAVEL - AGUA | LUVA L.R SOLDÁVEL PVC 50 X 1.1/2" | - | 50 | UNIDADE | 16.63 | 831.5
OBJETO 1094 | COTA RESERVADA - LOTE 45 - TUBO E CONEXOES SOLDAVEL - AGUA | REGISTRO DE ESFERA, PVC, COM VOLANTE, SOLDAVEL, DN 110 MM, . NBR 5626. | - | 37 | UNIDADE | 195 | 7215
OBJETO 1095 | COTA RESERVADA - LOTE 45 - TUBO E CONEXOES SOLDAVEL - AGUA | REGISTRO DE ESFERA, PVC, COM VOLANTE, SOLDAVEL, DN 20 MM, . NBR 5626 | - | 500 | UNIDADE | 18.93 | 9465
OBJETO 1096 | COTA RESERVADA - LOTE 45 - TUBO E CONEXOES SOLDAVEL - AGUA | REGISTRO DE ESFERA, PVC, COM VOLANTE, SOLDAVEL, DN 25 MM, . NBR 5626. | - | 500 | UNIDADE | 22.98 | 11490
OBJETO 1097 | COTA RESERVADA - LOTE 45 - TUBO E CONEXOES SOLDAVEL - AGUA | REGISTRO DE ESFERA, PVC, COM VOLANTE, SOLDAVEL, DN 32 MM, . NBR 5626. | - | 200 | UNIDADE | 27.82 | 5564
OBJETO 1098 | COTA RESERVADA - LOTE 45 - TUBO E CONEXOES SOLDAVEL - AGUA | REGISTRO DE ESFERA, PVC, COM VOLANTE, SOLDAVEL, DN 40 MM, . NBR 5626. | - | 125 | UNIDADE | 35 | 4375
OBJETO 1099 | COTA RESERVADA - LOTE 45 - TUBO E CONEXOES SOLDAVEL - AGUA | REGISTRO DE ESFERA, PVC, COM VOLANTE, SOLDAVEL, DN 50 MM, . NBR 5626. | - | 125 | UNIDADE | 49.33 | 6166.25
OBJETO 1100 | COTA RESERVADA - LOTE 45 - TUBO E CONEXOES SOLDAVEL - AGUA | REGISTRO DE ESFERA, PVC, COM VOLANTE, SOLDAVEL, DN 60 MM, . NBR 5626. | - | 75 | UNIDADE | 103.21 | 7740.75
OBJETO 1101 | COTA RESERVADA - LOTE 45 - TUBO E CONEXOES SOLDAVEL - AGUA | REGISTRO DE ESFERA, PVC, COM VOLANTE, SOLDAVEL, DN 75 MM, . NBR 5626. | - | 50 | UNIDADE | 103.6 | 5180
OBJETO 1102 | COTA RESERVADA - LOTE 45 - TUBO E CONEXOES SOLDAVEL - AGUA | REGISTRO DE ESFERA, PVC, COM VOLANTE, SOLDAVEL, DN 85MM, . NBR 5626. | - | 50 | UNIDADE | 150 | 7500
OBJETO 1103 | COTA RESERVADA - LOTE 45 - TUBO E CONEXOES SOLDAVEL - AGUA | TE DE PVC 6,3 SOLDÁVEL, COM AS SEGUINTES CARACTERÍSTICAS:-PN-0,75 MPA;-COR MARROM;-PARA CONDUÇÃO DE ÁGUA FRIA;-FABRICADO CONFORME NBR-5648;-DN 20 MM.A | - | 500 | UNIDADE | 1.4 | 700
OBJETO 1104 | COTA RESERVADA - LOTE 45 - TUBO E CONEXOES SOLDAVEL - AGUA | TE DE PVC 6,3 SOLDÁVEL, COM AS SEGUINTES CARACTERÍSTICAS:-PN-0,75 MPA;-COR MARROM;-PARA CONDUÇÃO DE ÁGUA FRIA;-FABRICADO CONFORME NBR-5648;-DN 25 MM. | - | 500 | UNIDADE | 0.94 | 470
OBJETO 1105 | COTA RESERVADA - LOTE 45 - TUBO E CONEXOES SOLDAVEL - AGUA | TE DE PVC 6,3 SOLDÁVEL, COM AS SEGUINTES CARACTERÍSTICAS:-PN-0,75 MPA;-COR MARROM;-PARA CONDUÇÃO DE ÁGUA FRIA;-FABRICADO CONFORME NBR-5648;-DN 32 MM. | - | 200 | UNIDADE | 9.46 | 1892
OBJETO 1106 | COTA RESERVADA - LOTE 45 - TUBO E CONEXOES SOLDAVEL - AGUA | TE DE PVC 6,3 SOLDÁVEL, COM AS SEGUINTES CARACTERÍSTICAS:-PN-0,75 MPA;-COR MARROM;-PARA CONDUÇÃO DE ÁGUA FRIA;-FABRICADO CONFORME NBR-5648;-DN 40 MM. | - | 150 | UNIDADE | 15.93 | 2389.5
OBJETO 1107 | COTA RESERVADA - LOTE 45 - TUBO E CONEXOES SOLDAVEL - AGUA | TE DE PVC RIGIDO SOLDAVEL, PN-1,0 MPA, COR MARROM, PARA CONDUCAO DE AGUA FRIA, FABRICADO CONFORME NBR-5648, DE 110 MM. | - | 25 | UNIDADE | 152.61 | 3815.25
OBJETO 1108 | COTA RESERVADA - LOTE 45 - TUBO E CONEXOES SOLDAVEL - AGUA | TE DE PVC RIGIDO SOLDAVEL, PN-1,0 MPA, COR MARROM, PARA CONDUCAO DE AGUA FRIA, FABRICADO CONFORME NBR-5648, DE 50 MM | - | 75 | UNIDADE | 8.5 | 637.5
OBJETO 1109 | COTA RESERVADA - LOTE 45 - TUBO E CONEXOES SOLDAVEL - AGUA | TE DE PVC RIGIDO SOLDAVEL, PN-1,0 MPA, COR MARROM, PARA CONDUCAO DE AGUA FRIA, FABRICADO CONFORME NBR-5648, DE 60 MM. | - | 50 | UNIDADE | 41.39 | 2069.5
OBJETO 1110 | COTA RESERVADA - LOTE 45 - TUBO E CONEXOES SOLDAVEL - AGUA | TE DE PVC RIGIDO SOLDAVEL, PN-1,0 MPA, COR MARROM, PARA CONDUCAO DE AGUA FRIA, FABRICADO CONFORME NBR-5648, DE 75 MM. | - | 50 | UNIDADE | 45 | 2250
OBJETO 1111 | COTA RESERVADA - LOTE 45 - TUBO E CONEXOES SOLDAVEL - AGUA | TE DE PVC RIGIDO SOLDAVEL, PN-1,0 MPA, COR MARROM, PARA CONDUCAO DE AGUA FRIA, FABRICADO CONFORME NBR-5648, DE 85 MM. | - | 37 | UNIDADE | 75 | 2775
OBJETO 1112 | COTA RESERVADA - LOTE 45 - TUBO E CONEXOES SOLDAVEL - AGUA | TE DE REDUÇÃO DE PVC 6,3 SOLDÁVEL, COM AS SEGUINTES CARACTERÍSTICAS:-PN-0,75 MPA;-COR MARROM;- PARA CONDUÇÃO DE ÁGUA FRIA;-FABRICADO CONFORME NBR-5648;-DN 25 X 20 MM | - | 250 | UNIDADE | 2.99 | 747.5
OBJETO 1113 | COTA RESERVADA - LOTE 45 - TUBO E CONEXOES SOLDAVEL - AGUA | TE DE REDUÇÃO DE PVC 6,3 SOLDÁVEL, COM AS SEGUINTES CARACTERÍSTICAS:-PN-0,75 MPA;-COR MARROM;- PARA CONDUÇÃO DE ÁGUA FRIA;-FABRICADO CONFORME NBR-5648;-DN 32 X 25 MM. | - | 125 | UNIDADE | 13.27 | 1658.75
OBJETO 1114 | COTA RESERVADA - LOTE 45 - TUBO E CONEXOES SOLDAVEL - AGUA | TE DE REDUÇÃO DE PVC 6,3 SOLDÁVEL, COM AS SEGUINTES CARACTERÍSTICAS:-PN-0,75 MPA;-COR MARROM;- PARA CONDUÇÃO DE ÁGUA FRIA;-FABRICADO CONFORME NBR-5648;-DN 40 X 20 MM. | - | 75 | UNIDADE | 3.8 | 285
OBJETO 1115 | COTA RESERVADA - LOTE 45 - TUBO E CONEXOES SOLDAVEL - AGUA | TE DE REDUÇÃO DE PVC 6,3 SOLDÁVEL, COM AS SEGUINTES CARACTERÍSTICAS:-PN-0,75 MPA;-COR MARROM;- PARA CONDUÇÃO DE ÁGUA FRIA;-FABRICADO CONFORME NBR-5648;-DN 40 X 25 MM. | - | 75 | UNIDADE | 7.35 | 551.25
OBJETO 1116 | COTA RESERVADA - LOTE 45 - TUBO E CONEXOES SOLDAVEL - AGUA | TE DE REDUÇÃO DE PVC 6,3 SOLDÁVEL, COM AS SEGUINTES CARACTERÍSTICAS:-PN-0,75 MPA;-COR MARROM;- PARA CONDUÇÃO DE ÁGUA FRIA;-FABRICADO CONFORME NBR-5648;-DN 40 X 32 MM. | - | 50 | UNIDADE | 8.91 | 445.5
OBJETO 1117 | COTA RESERVADA - LOTE 45 - TUBO E CONEXOES SOLDAVEL - AGUA | TE DE REDUÇÃO DE PVC 6,3 SOLDÁVEL, COM AS SEGUINTES CARACTERÍSTICAS:-PN-0,75 MPA;-COR MARROM;- PARA CONDUÇÃO DE ÁGUA FRIA;-FABRICADO CONFORME NBR-5648;-DN 50 X 20 MM. | - | 25 | UNIDADE | 8.89 | 222.25
OBJETO 1118 | COTA RESERVADA - LOTE 45 - TUBO E CONEXOES SOLDAVEL - AGUA | TE DE REDUÇÃO DE PVC 6,3 SOLDÁVEL, COM AS SEGUINTES CARACTERÍSTICAS:-PN-0,75 MPA;-COR MARROM;- PARA CONDUÇÃO DE ÁGUA FRIA;-FABRICADO CONFORME NBR-5648;-DN 50 X 25 MM. | - | 25 | UNIDADE | 9.69 | 242.25
OBJETO 1119 | COTA RESERVADA - LOTE 45 - TUBO E CONEXOES SOLDAVEL - AGUA | TE DE REDUÇÃO DE PVC 6,3 SOLDÁVEL, COM AS SEGUINTES CARACTERÍSTICAS:-PN-0,75 MPA;-COR MARROM;- PARA CONDUÇÃO DE ÁGUA FRIA;-FABRICADO CONFORME NBR-5648;-DN 50 X 40MM. | - | 25 | UNIDADE | 19.42 | 485.5
OBJETO 1120 | COTA RESERVADA - LOTE 45 - TUBO E CONEXOES SOLDAVEL - AGUA | TE DE REDUÇÃO DE PVC 6,3 SOLDÁVEL, COM AS SEGUINTES CARACTERÍSTICAS:-PN-0,75 MPA;-COR MARROM;- PARA CONDUÇÃO DE ÁGUA FRIA;-FABRICADO CONFORME NBR-5648;-DN 60 X 25 MM. | - | 25 | UNIDADE | 18.57 | 464.25
OBJETO 1121 | COTA RESERVADA - LOTE 45 - TUBO E CONEXOES SOLDAVEL - AGUA | TE DE REDUCAO PVC RIGIDO SOLDAVEL, PN-1,0 MPA, COR MARROM, PARA CONDUCAO DE AGUA FRIA, FABRICADO CONFORME NBR-5648, DE 110 X 60 MM. | - | 25 | UNIDADE | 146.37 | 3659.25
OBJETO 1122 | COTA RESERVADA - LOTE 45 - TUBO E CONEXOES SOLDAVEL - AGUA | TE DE REDUCAO PVC RIGIDO SOLDAVEL, PN-1,0 MPA, COR MARROM, PARA CONDUCAO DE AGUA FRIA, FABRICADO CONFORME NBR-5648, DE 75 X 50 MM. | - | 25 | UNIDADE | 42.4 | 1060
OBJETO 1123 | COTA RESERVADA - LOTE 45 - TUBO E CONEXOES SOLDAVEL - AGUA | TE DE REDUCAO PVC RIGIDO SOLDAVEL, PN-1,0 MPA, COR MARROM, PARA CONDUCAO DE AGUA FRIA, FABRICADO CONFORME NBR-5648, DE 85 X 60 MM. | - | 25 | UNIDADE | 136.81 | 3420.25
OBJETO 1124 | COTA RESERVADA - LOTE 45 - TUBO E CONEXOES SOLDAVEL - AGUA | TUBO DE PVC RÍGIDO 6,3 SOLDÁVEL, COM AS SEGUINTES CARACTERÍSTICAS;-PN 0,75 MPA;-COR MARROM;- COM PONTA BOLSA;-PARA CONDUÇÃO DE ÁGUA FRIA;-FABRICADO CONFORME NBR-5648;-EM BARRAS DE 6 METROS;-DIÂMETRO EXTERNO DE 110 MM. | - | 600 | METRO | 87.14 | 52284
OBJETO 1125 | COTA RESERVADA - LOTE 45 - TUBO E CONEXOES SOLDAVEL - AGUA | TUBO DE PVC RÍGIDO 6,3 SOLDÁVEL, COM AS SEGUINTES CARACTERÍSTICAS;-PN 0,75 MPA;-COR MARROM;- COM PONTA BOLSA;-PARA CONDUÇÃO DE ÁGUA FRIA;-FABRICADO CONFORME NBR-5648;-EM BARRAS DE 6 METROS;-DIÂMETRO EXTERNO DE 20 MM. | - | 1200 | METRO | 5 | 6000
OBJETO 1126 | COTA RESERVADA - LOTE 45 - TUBO E CONEXOES SOLDAVEL - AGUA | TUBO DE PVC RÍGIDO 6,3 SOLDÁVEL, COM AS SEGUINTES CARACTERÍSTICAS;-PN 0,75 MPA;-COR MARROM;- COM PONTA BOLSA;-PARA CONDUÇÃO DE ÁGUA FRIA;-FABRICADO CONFORME NBR-5648;-EM BARRAS DE 6 METROS;-DIÂMETRO EXTERNO DE 25 MM. | - | 1200 | METRO | 15 | 18000
OBJETO 1127 | COTA RESERVADA - LOTE 45 - TUBO E CONEXOES SOLDAVEL - AGUA | TUBO DE PVC RÍGIDO 6,3 SOLDÁVEL, COM AS SEGUINTES CARACTERÍSTICAS;-PN 0,75 MPA;-COR MARROM;- COM PONTA BOLSA;-PARA CONDUÇÃO DE ÁGUA FRIA;-FABRICADO CONFORME NBR-5648;-EM BARRAS DE 6 METROS;-DIÂMETRO EXTERNO DE 32 MM. | - | 750 | METRO | 18.85 | 14137.5
OBJETO 1128 | COTA RESERVADA - LOTE 45 - TUBO E CONEXOES SOLDAVEL - AGUA | TUBO DE PVC RÍGIDO 6,3 SOLDÁVEL, COM AS SEGUINTES CARACTERÍSTICAS;-PN 0,75 MPA;-COR MARROM;- COM PONTA BOLSA;-PARA CONDUÇÃO DE ÁGUA FRIA;-FABRICADO CONFORME NBR-5648;-EM BARRAS DE 6 METROS;-DIÂMETRO EXTERNO DE 40 MM. | - | 600 | METRO | 30 | 18000
OBJETO 1129 | COTA RESERVADA - LOTE 45 - TUBO E CONEXOES SOLDAVEL - AGUA | TUBO DE PVC RÍGIDO 6,3 SOLDÁVEL, COM AS SEGUINTES CARACTERÍSTICAS;-PN 0,75 MPA;-COR MARROM;- COM PONTA BOLSA;-PARA CONDUÇÃO DE ÁGUA FRIA;-FABRICADO CONFORME NBR-5648;-EM BARRAS DE 6 METROS;-DIÂMETRO EXTERNO DE 50 MM. | - | 600 | METRO | 46.26 | 27756
OBJETO 1130 | COTA RESERVADA - LOTE 45 - TUBO E CONEXOES SOLDAVEL - AGUA | TUBO DE PVC RÍGIDO 6,3 SOLDÁVEL, COM AS SEGUINTES CARACTERÍSTICAS;-PN 0,75 MPA;-COR MARROM;- COM PONTA BOLSA;-PARA CONDUÇÃO DE ÁGUA FRIA;-FABRICADO CONFORME NBR-5648;-EM BARRAS DE 6 METROS;-DIÂMETRO EXTERNO DE 60 MM. | - | 600 | METRO | 24.37 | 14622
OBJETO 1131 | COTA RESERVADA - LOTE 45 - TUBO E CONEXOES SOLDAVEL - AGUA | TUBO DE PVC RÍGIDO 6,3 SOLDÁVEL, COM AS SEGUINTES CARACTERÍSTICAS;-PN 0,75 MPA;-COR MARROM;- COM PONTA BOLSA;-PARA CONDUÇÃO DE ÁGUA FRIA;-FABRICADO CONFORME NBR-5648;-EM BARRAS DE 6 METROS;-DIÂMETRO EXTERNO DE 75 MM. | - | 450 | METRO | 46 | 20700
OBJETO 1132 | COTA RESERVADA - LOTE 45 - TUBO E CONEXOES SOLDAVEL - AGUA | TUBO DE PVC RÍGIDO 6,3 SOLDÁVEL, COM AS SEGUINTES CARACTERÍSTICAS;-PN 0,75 MPA;-COR MARROM;- COM PONTA BOLSA;-PARA CONDUÇÃO DE ÁGUA FRIA;-FABRICADO CONFORME NBR-5648;-EM BARRAS DE 6 METROS;-DIÂMETRO EXTERNO DE 85 MM. | - | 450 | METRO | 63.64 | 28638
OBJETO 1133 | COTA RESERVADA - LOTE 45 - TUBO E CONEXOES SOLDAVEL - AGUA | UNIÃO DE PVC 6,3 SOLDÁVEL, COM AS SEGUINTES CARACTERÍSTICAS:-PN-0,75 MPA;-COR MARROM;- FORNECIDO COM ANEL DE BORRACHA;-PARA CONDUÇÃO DE ÁGUA FRIA;-FABRICADO CONFORME NBR-5648;- DE 20 MM | - | 375 | UNIDADE | 6.5 | 2437.5
OBJETO 1134 | COTA RESERVADA - LOTE 45 - TUBO E CONEXOES SOLDAVEL - AGUA | UNIÃO DE PVC 6,3 SOLDÁVEL, COM AS SEGUINTES CARACTERÍSTICAS:-PN-0,75 MPA;-COR MARROM;- FORNECIDO COM ANEL DE BORRACHA;-PARA CONDUÇÃO DE ÁGUA FRIA;-FABRICADO CONFORME NBR-5648;- DE 25 MM | - | 250 | UNIDADE | 6.4 | 1600
OBJETO 1135 | COTA RESERVADA - LOTE 45 - TUBO E CONEXOES SOLDAVEL - AGUA | UNIÃO DE PVC 6,3 SOLDÁVEL, COM AS SEGUINTES CARACTERÍSTICAS:-PN-0,75 MPA;-COR MARROM;- FORNECIDO COM ANEL DE BORRACHA;-PARA CONDUÇÃO DE ÁGUA FRIA;-FABRICADO CONFORME NBR-5648;- DE 32 MM | - | 150 | UNIDADE | 11 | 1650
OBJETO 1136 | COTA RESERVADA - LOTE 45 - TUBO E CONEXOES SOLDAVEL - AGUA | UNIÃO DE PVC 6,3 SOLDÁVEL, COM AS SEGUINTES CARACTERÍSTICAS:-PN-0,75 MPA;-COR MARROM;- FORNECIDO COM ANEL DE BORRACHA;-PARA CONDUÇÃO DE ÁGUA FRIA;-FABRICADO CONFORME NBR-5648;- DE 40 MM | - | 125 | UNIDADE | 20.99 | 2623.75
OBJETO 1137 | COTA RESERVADA - LOTE 45 - TUBO E CONEXOES SOLDAVEL - AGUA | UNIÃO DE PVC 6,3 SOLDÁVEL, COM AS SEGUINTES CARACTERÍSTICAS:-PN-0,75 MPA;-COR MARROM;- FORNECIDO COM ANEL DE BORRACHA;-PARA CONDUÇÃO DE ÁGUA FRIA;-FABRICADO CONFORME NBR-5648;- DE 50 MM | - | 125 | UNIDADE | 24.5 | 3062.5
OBJETO 1138 | COTA RESERVADA - LOTE 45 - TUBO E CONEXOES SOLDAVEL - AGUA | UNIAO DE PVC RIGIDO SOLDAVEL, PN-1,0 MPA, COR MARROM, FORNECIDO COM ANEL DE BORRACHA, PARA CONDUCAO DE AGUA FRIA, FABRICADO CONFORME NBR-5648, DE 60 MM. | - | 75 | UNIDADE | 73.9 | 5542.5
OBJETO 1139 | COTA RESERVADA - LOTE 45 - TUBO E CONEXOES SOLDAVEL - AGUA | UNIAO DE PVC RIGIDO SOLDAVEL, PN-1,0 MPA, COR MARROM, FORNECIDO COM ANEL DE BORRACHA, PARA CONDUCAO DE AGUA FRIA, FABRICADO CONFORME NBR-5648, DE 85 MM. | - | 50 | UNIDADE | 99.99 | 4999.5
OBJETO 1140 | COTA RESERVADA - LOTE 45 - TUBO E CONEXOES SOLDAVEL - AGUA | UNIAO DE PVC RIGIDO SOLDAVEL, PN-1,0 MPA, COR MARROM, FORNECIDO COM ANEL DE BORRACHA, PARA CONDUCAO DE AGUA FRIA, FABRICADO CONFORME NBR-5648, DE75 MM. | - | 50 | UNIDADE | 150.51 | 7525.5
OBJETO 1141 | COTA RESERVADA - LOTE 45 - TUBO E CONEXOES SOLDAVEL - AGUA | UNIAO PVC, SOLDAVEL, 110 MM, PARA AGUA FRIA PREDIAL | - | 37 | UNIDADE | 424.86 | 15719.82
OBJETO 1142 | COTA RESERVADA - LOTE 46 - TUBO E CONEXOES EM PVC PBA - AGUA | EXTREMIDADE DE PVC RÍGIDO 6,3, COM AS SEGUINTES CARACTERÍSTICAS:-CLASSE 20 (PN-1,0 MPA);-COR MARROM;-COM PONTA FLANGE (FUROS NBR-7675);-JUNTA ELÁSTICA;-FORNECIDO COM ANÉL DE BORRACHA;- PARA ADUÇÃO E DISTRIBUIÇÃO DE ÁGUA FRIA NBR-5647;-FABRICADO CONFORME NBR-9815- DE 75 MM.OBS.: O MATERIAL DEVERÁ SER FORNECIDO COM O ANEL DE CONEXÃO DO FLANGEOBRIGATORIAMENTE AMARRADO A CONEXÃO. | - | 15 | UNIDADE | 98.72 | 1480.8
OBJETO 1143 | COTA RESERVADA - LOTE 46 - TUBO E CONEXOES EM PVC PBA - AGUA | EXTREMIDADE DE PVC RÍGIDO 6,3, COM AS SEGUINTES CARACTERÍSTICAS:-CLASSE 20 (PN-1,0 MPA);-COR MARROM;-COM PONTA FLANGE (FUROS NBR-7675);-JUNTA ELÁSTICA;-FORNECIDO COM ANÉL DE BORRACHA;- PARA ADUÇÃO E DISTRIBUIÇÃO DE ÁGUA FRIA NBR-5647;-FABRICADO CONFORME NBR-9815;- DE 110 MM.OBS.: O MATERIAL DEVERÁ SER FORNECIDO COM O ANEL DE CONEXÃO DO FLANGEOBRIGATORIAMENTE AMARRADO A CONEXÃO. | - | 15 | UNIDADE | 156.21 | 2343.15
OBJETO 1144 | COTA RESERVADA - LOTE 46 - TUBO E CONEXOES EM PVC PBA - AGUA | EXTREMIDADE DE PVC RÍGIDO, COM AS SEGUINTES CARACTERÍSTICAS:-CLASSE 20 (PN-1,0 MPA);-COR MARROM;-COM BOLSA FLANGE (FUROS NBR-7675);-JUNTA ELÁSTICA;-FORNECIDO COM ANÉIS DE BORRACHA;- PARA ADUÇÃO E DISTRIBUIÇÃO DE ÁGUA FRIA NBR-5647;-FABRICADO CONFORME NBR-9815;-DE 60 MM.OBS.: O MATERIAL DEVERÁ SER FORNECIDO COM AMBOS OS ANÉIS, E O ANEL DECONEXÃO DO FLANGE DEVE OBRIGATORIAMENTE ESTAR AMARRADO A CONEXÃO. | - | 15 | UNIDADE | 39.66 | 594.9
OBJETO 1145 | COTA RESERVADA - LOTE 46 - TUBO E CONEXOES EM PVC PBA - AGUA | EXTREMIDADE DE PVC RÍGIDO, COM AS SEGUINTES CARACTERÍSTICAS:-CLASSE 20 (PN-1,0 MPA);-COR MARROM;-COM BOLSA FLANGE (FUROS NBR-7675);-JUNTA ELÁSTICA;-FORNECIDO COM ANÉIS DE BORRACHA;- PARA ADUÇÃO E DISTRIBUIÇÃO DE ÁGUA FRIA NBR-5647;-FABRICADO CONFORME NBR-9815;- DE 85 MM.OBS.: O MATERIAL DEVERÁ SER FORNECIDO COM AMBOS OS ANÉIS, E O ANEL DECONEXÃO DO FLANGE DEVE OBRIGATORIAMENTE ESTAR AMARRADO A CONEXÃO. | - | 15 | UNIDADE | 106.38 | 1595.7
OBJETO 1146 | COTA RESERVADA - LOTE 46 - TUBO E CONEXOES EM PVC PBA - AGUA | EXTREMIDADE DE PVC RÍGIDO, COM AS SEGUINTES CARACTERÍSTICAS:-CLASSE 20 (PN-1,0 MPA);-COR MARROM;-COM PONTA FLANGE (FUROS NBR-7675);-JUNTA ELÁSTICA;-FORNECIDO COM ANÉL DE BORRACHA;- PARA ADUÇÃO E DISTRIBUIÇÃO DE ÁGUA FRIA NBR-5647;-FABRICADO CONFORME NBR-9815 DE 50 MM.OBS.: O MATERIAL DEVERÁ SER FORNECIDO COM O ANEL DE CONEXÃO DO FLANGEOBRIGATORIAMENTE AMARRADO A CONEXÃO | - | 15 | UNIDADE | 39 | 585
OBJETO 1147 | COTA RESERVADA - LOTE 46 - TUBO E CONEXOES EM PVC PBA - AGUA | LUVA DE CORRER DE PVC RÍGIDO, COM AS SEGUINTES CARACTERÍSTICAS:-CLASSE 20 (PN-1,0 MPA);-COR MARROM;-INJETADO;-JUNTA ELÁSTICA;-FORNECIDO COM ANÉIS DE BORRACHA;-PARA ADUÇÃO E DISTRIBUIÇÃO DE ÁGUA FRIA NBR-5647;-FABRICADO CONFORME NBR-10351;-DE 110 MM. | - | 50 | UNIDADE | 48 | 2400
OBJETO 1148 | COTA RESERVADA - LOTE 46 - TUBO E CONEXOES EM PVC PBA - AGUA | LUVA DE CORRER DE PVC RÍGIDO, COM AS SEGUINTES CARACTERÍSTICAS:-CLASSE 20 (PN-1,0 MPA);-COR MARROM;-INJETADO;-JUNTA ELÁSTICA;-FORNECIDO COM ANÉIS DE BORRACHA;-PARA ADUÇÃO E DISTRIBUIÇÃO DE ÁGUA FRIA NBR-5647;-FABRICADO CONFORME NBR-10351;-DE 60 MM. | - | 100 | UNIDADE | 19.99 | 1999
OBJETO 1149 | COTA RESERVADA - LOTE 46 - TUBO E CONEXOES EM PVC PBA - AGUA | LUVA DE CORRER DE PVC RÍGIDO, COM AS SEGUINTES CARACTERÍSTICAS:-CLASSE 20 (PN-1,0 MPA);-COR MARROM;-INJETADO;-JUNTA ELÁSTICA;-FORNECIDO COM ANÉIS DE BORRACHA;-PARA ADUÇÃO E DISTRIBUIÇÃO DE ÁGUA FRIA NBR-5647;-FABRICADO CONFORME NBR-10351;-DE 75 MM. | - | 100 | UNIDADE | 34.29 | 3429
OBJETO 1150 | COTA RESERVADA - LOTE 46 - TUBO E CONEXOES EM PVC PBA - AGUA | LUVA DE CORRER DE PVC RÍGIDO, COM AS SEGUINTES CARACTERÍSTICAS:-CLASSE 20 (PN-1,0 MPA);-COR MARROM;-INJETADO;-JUNTA ELÁSTICA;-FORNECIDO COM ANÉIS DE BORRACHA;-PARA ADUÇÃO E DISTRIBUIÇÃO DE ÁGUA FRIA NBR-5647;-FABRICADO CONFORME NBR-10351;-DE 85 MM. | - | 75 | UNIDADE | 50.07 | 3755.25
OBJETO 1151 | COTA RESERVADA - LOTE 46 - TUBO E CONEXOES EM PVC PBA - AGUA | LUVA SIMPLES, PVC PBA, -CLASSE 20 (PN-1,0 MPA);-COR MARROM;-INJETADO;-JUNTA ELÁSTICA;-FORNECIDO COM ANÉIS DE BORRACHA;-PARA ADUÇÃO E DISTRIBUIÇÃO DE ÁGUA FRIA NBR-5647;-FABRICADO CONFORME NBR-10351; DN 100 / DE 110 MM, PARA REDE AGUA (NBR 10351) | - | 75 | UNIDADE | 44.98 | 3373.5
OBJETO 1152 | COTA RESERVADA - LOTE 46 - TUBO E CONEXOES EM PVC PBA - AGUA | LUVA SIMPLES, PVC PBA, -CLASSE 20 (PN-1,0 MPA);-COR MARROM;-INJETADO;-JUNTA ELÁSTICA;-FORNECIDO COM ANÉIS DE BORRACHA;-PARA ADUÇÃO E DISTRIBUIÇÃO DE ÁGUA FRIA NBR-5647;-FABRICADO CONFORME NBR-10351; DN 50 / DE 60 MM, PARA REDE AGUA (NBR 10351) | - | 75 | UNIDADE | 16.43 | 1232.25
OBJETO 1153 | COTA RESERVADA - LOTE 46 - TUBO E CONEXOES EM PVC PBA - AGUA | LUVA SIMPLES, PVC PBA,-CLASSE 20 (PN-1,0 MPA);-COR MARROM;-INJETADO;-JUNTA ELÁSTICA;-FORNECIDO COM ANÉIS DE BORRACHA;-PARA ADUÇÃO E DISTRIBUIÇÃO DE ÁGUA FRIA NBR-5647;-FABRICADO CONFORME NBR-10351; DN 75 / DE 85 MM, PARA REDE AGUA (NBR 10351) | - | 75 | UNIDADE | 31.7 | 2377.5
OBJETO 1154 | COTA RESERVADA - LOTE 46 - TUBO E CONEXOES EM PVC PBA - AGUA | REDUCAO DE PVC RIGIDO 6,3, CLASSE 20, COR MARROM, COM BOLSA X PONTA, JUNTA ELASTICA, FORNECIDO COM ANEL DE BORRACHA, PARA ADUCAO E DISTRIBUICAODE AGUA FRIA NBR-5647, FABRICADO CONFORME NBR-9815 E NBR-10351, DN 75 X50 / DE 85 X 60 MM. | - | 50 | UNIDADE | 19.08 | 954
OBJETO 1155 | COTA RESERVADA - LOTE 46 - TUBO E CONEXOES EM PVC PBA - AGUA | REDUÇÃO DE PVC RÍGIDO, COM AS SEGUINTES CARACTERÍSTICAS:-CLASSE 20 (PN-1,0 MPA);-COR MARROM;- COM BOLSAS;-JUNTA ELÁSTICA;-FORNECIDO COM ANÉIS DE BORRACHA;-PARA ADUÇÃO E DISTRIBUIÇÃO DE ÁGUA FRIA NBR-5647;-FABRICADO CONFORME NBR-9815;-DN 75 X 50 / DE 85 X 60 MM | - | 50 | UNIDADE | 18.37 | 918.5
OBJETO 1156 | COTA RESERVADA - LOTE 46 - TUBO E CONEXOES EM PVC PBA - AGUA | REDUÇÃO DE PVC RÍGIDO, COM AS SEGUINTES CARACTERÍSTICAS:-CLASSE 20 (PN-1,0 MPA);-COR MARROM;- INJETADO;-PONTA X BOLSA;-JUNTA ELÁSTICA;-FORNECIDO COM ANEL DE BORRACHA;-PARA ADUÇÃO E DISTRIBUIÇÃO DE ÁGUA FRIA NBR-5647;-FABRICADO CONFORME NBR-10351;-DN 100 X 50 / DE 100 X 60 MM. | - | 25 | UNIDADE | 32.38 | 809.5
OBJETO 1157 | COTA RESERVADA - LOTE 46 - TUBO E CONEXOES EM PVC PBA - AGUA | REDUÇÃO DE PVC RÍGIDO, COM AS SEGUINTES CARACTERÍSTICAS:-CLASSE 20 (PN-1,0 MPA);-COR MARROM;- INJETADO;-PONTA X BOLSA;-JUNTA ELÁSTICA;-FORNECIDO COM ANEL DE BORRACHA;-PARA ADUÇÃO E DISTRIBUIÇÃO DE ÁGUA FRIA NBR-5647;-FABRICADO CONFORME NBR-10351;-DN 100 X 75 / DE 100 X 85 MM | - | 37 | UNIDADE | 33.62 | 1243.94
OBJETO 1158 | COTA RESERVADA - LOTE 46 - TUBO E CONEXOES EM PVC PBA - AGUA | TÊ DE PVC RÍGIDO, COM AS SEGUINTES CARACTERÍSTICAS:-CLASSE 20 (PN 1,0 MPA);-COR MARROM;- INJETADO;-COM BOLSAS;-JUNTA ELÁSTICA;-FORNECIDO COM ANÉIS DE BORRACHA;-PARA ADUÇÃO E DISTRIBUIÇÃO DE ÁGUA FRIA NBR-5647;-FABRICADO CONFORME NBR-10351;- DE 60 MM | - | 12 | UNIDADE | 21.8 | 261.6
OBJETO 1159 | COTA RESERVADA - LOTE 46 - TUBO E CONEXOES EM PVC PBA - AGUA | TÊ DE PVC RÍGIDO, COM AS SEGUINTES CARACTERÍSTICAS:-CLASSE 20 (PN 1,0 MPA);-COR MARROM;- INJETADO;-COM BOLSAS;-JUNTA ELÁSTICA;-FORNECIDO COM ANÉIS DE BORRACHA;-PARA ADUÇÃO E DISTRIBUIÇÃO DE ÁGUA FRIA NBR-5647;-FABRICADO CONFORME NBR-10351;-DN 100 / DE 110 MM. | - | 12 | UNIDADE | 119.3 | 1431.6
OBJETO 1160 | COTA RESERVADA - LOTE 46 - TUBO E CONEXOES EM PVC PBA - AGUA | TÊ DE PVC RÍGIDO, COM AS SEGUINTES CARACTERÍSTICAS:-CLASSE 20 (PN 1,0 MPA);-COR MARROM;-INJETADO;-COM BOLSAS;-JUNTA ELÁSTICA;-FORNECIDO COM ANÉIS DE BORRACHA;-PARA ADUÇÃO E DISTRIBUIÇÃO DE ÁGUA FRIA NBR-5647;-FABRICADO CONFORME NBR-10351; DE 85 MM | - | 12 | UNIDADE | 47 | 564
OBJETO 1161 | COTA RESERVADA - LOTE 46 - TUBO E CONEXOES EM PVC PBA - AGUA | TÊ DE REDUÇÃO PVC RÍGIDO, COM AS SEGUINTES CARACTERÍSTICAS:-CLASSE 20 (PN 1,0 MPA);-COR MARROM;-INJETADO;-COM BOLSAS;-JUNTA ELÁSTICA;-FORNECIDO COM ANÉIS DE BORRACHA;-PARA ADUÇÃO E DISTRIBUIÇÃO DE ÁGUA FRIA NBR-5647;-FABRICADO CONFORME NBR-10351; DE 110 X 60 MM. | - | 25 | UNIDADE | 146.37 | 3659.25
OBJETO 1162 | COTA RESERVADA - LOTE 46 - TUBO E CONEXOES EM PVC PBA - AGUA | TÊ DE REDUÇÃO PVC RÍGIDO, COM AS SEGUINTES CARACTERÍSTICAS:-CLASSE 20 (PN 1,0 MPA);-COR MARROM;-INJETADO;-COM BOLSAS;-JUNTA ELÁSTICA;-FORNECIDO COM ANÉIS DE BORRACHA;-PARA ADUÇÃO E DISTRIBUIÇÃO DE ÁGUA FRIA NBR-5647;-FABRICADO CONFORME NBR-10351; DE 110 X 85 MM. | - | 25 | UNIDADE | 42.7 | 1067.5
OBJETO 1163 | COTA RESERVADA - LOTE 46 - TUBO E CONEXOES EM PVC PBA - AGUA | TÊ DE REDUÇÃO PVC RÍGIDO, COM AS SEGUINTES CARACTERÍSTICAS:-CLASSE 20 (PN 1,0 MPA);-COR MARROM;-INJETADO;-COM BOLSAS;-JUNTA ELÁSTICA;-FORNECIDO COM ANÉIS DE BORRACHA;-PARA ADUÇÃO E DISTRIBUIÇÃO DE ÁGUA FRIA NBR-5647;-FABRICADO CONFORME NBR-10351; DE 85 X 60 MM. | - | 25 | UNIDADE | 136.81 | 3420.25
OBJETO 1164 | COTA RESERVADA - LOTE 46 - TUBO E CONEXOES EM PVC PBA - AGUA | TUBO DE PVC RÍGIDO JEI, COM AS SEGUINTES CARACTERÍSTICAS;- CLASSES DE PRESSÃO: CL 12 (60 M.C.A 0,6 MPA); COR MARROM;- COM PONTA BOLSA;- NTA ELÁSTICA;-FORNECIDO COM ANÉIS DE BORRACHA;-PARA ADUÇÃO E DISTRIBUIÇÃO DE ÁGUA FRIA NBR-5647;-FABRICADO CONFORME NBR-5647;-EM BARRAS DE 6 METROS;-DIÂMETRO EXTERNO DE 100 MM. | - | 300 | METRO | 33.4 | 10020
OBJETO 1165 | COTA RESERVADA - LOTE 46 - TUBO E CONEXOES EM PVC PBA - AGUA | TUBO DE PVC RÍGIDO JEI, COM AS SEGUINTES CARACTERÍSTICAS;- CLASSES DE PRESSÃO: CL 12 (60 M.C.A 0,6 MPA); COR MARROM;- COM PONTA BOLSA;- NTA ELÁSTICA;-FORNECIDO COM ANÉIS DE BORRACHA;-PARA ADUÇÃO E DISTRIBUIÇÃO DE ÁGUA FRIA NBR-5647;-FABRICADO CONFORME NBR-5647;-EM BARRAS DE 6 METROS;-DIÂMETRO EXTERNO DE 85 MM. | - | 75 | METRO | 26.2 | 1965
OBJETO 1166 | COTA RESERVADA - LOTE 46 - TUBO E CONEXOES EM PVC PBA - AGUA | TUBO DE PVC RÍGIDO JEI, COM AS SEGUINTES CARACTERÍSTICAS;- CLASSES DE PRESSÃO: CL 12 (60 M.C.A 0,6 MPA); COR MARROM;- COM PONTA BOLSA;- NTA ELÁSTICA;-FORNECIDO COM ANÉIS DE BORRACHA;-PARA ADUÇÃO E DISTRIBUIÇÃO DE ÁGUA FRIA NBR-5647;-FABRICADO CONFORME NBR-5647;-EM BARRAS DE 6 METROS;-DIÂMETRO EXTERNO DE75 MM. | - | 75 | METRO | 19.92 | 1494
OBJETO 1167 | COTA RESERVADA - LOTE 46 - TUBO E CONEXOES EM PVC PBA - AGUA | TUBO DE PVC RÍGIDO JEI, COM AS SEGUINTES CARACTERÍSTICAS;- CLASSES DE PRESSÃO: CL 15 (75 M.C.A 0,75 MPA ); COR MARROM;- COM PONTA BOLSA;- NTA ELÁSTICA;-FORNECIDO COM ANÉIS DE BORRACHA;-PARA ADUÇÃO E DISTRIBUIÇÃO DE ÁGUA FRIA NBR-5647;-FABRICADO CONFORME NBR-5647;-EM BARRAS DE 6 METROS;-DIÂMETRO EXTERNO DE 100 MM. | - | 225 | METRO | 39.06 | 8788.5
OBJETO 1168 | COTA RESERVADA - LOTE 46 - TUBO E CONEXOES EM PVC PBA - AGUA | TUBO DE PVC RÍGIDO JEI, COM AS SEGUINTES CARACTERÍSTICAS;- CLASSES DE PRESSÃO: CL 15 (75 M.C.A 0,75 MPA ); COR MARROM;- COM PONTA BOLSA;- NTA ELÁSTICA;-FORNECIDO COM ANÉIS DE BORRACHA;-PARA ADUÇÃO E DISTRIBUIÇÃO DE ÁGUA FRIA NBR-5647;-FABRICADO CONFORME NBR-5647;-EM BARRAS DE 6 METROS;-DIÂMETRO EXTERNO DE 85 MM. | - | 75 | METRO | 32.61 | 2445.75
OBJETO 1169 | COTA RESERVADA - LOTE 46 - TUBO E CONEXOES EM PVC PBA - AGUA | TUBO DE PVC RÍGIDO JEI, COM AS SEGUINTES CARACTERÍSTICAS;- CLASSES DE PRESSÃO: CL 15 (75 M.C.A 0,75 MPA ); COR MARROM;- COM PONTA BOLSA;- NTA ELÁSTICA;-FORNECIDO COM ANÉIS DE BORRACHA;-PARA ADUÇÃO E DISTRIBUIÇÃO DE ÁGUA FRIA NBR-5647;-FABRICADO CONFORME NBR-5647;-EM BARRAS DE 6 METROS;-DIÂMETRO EXTERNO DE75 MM. | - | 75 | METRO | 30.53 | 2289.75
OBJETO 1170 | COTA RESERVADA - LOTE 47 - CONEXOES SOLDAVEL COM BUCHA DE LATAO - AGUA | COLAR TOMADA PVC, COM TRAVAS, SAIDA ROSCAVEL COM BUCHA DE LATAO, DE 110 MM X 3/4", PARA LIGACAO PREDIAL DE AGUA. CONFORME ABNT NBR 10930. | - | 75 | UNIDADE | 21.22 | 1591.5
OBJETO 1171 | COTA RESERVADA - LOTE 47 - CONEXOES SOLDAVEL COM BUCHA DE LATAO - AGUA | COLAR TOMADA PVC, COM TRAVAS, SAIDA ROSCAVEL COM BUCHA DE LATAO, DE 60 MM X 3/4", PARA LIGACAO PREDIAL DE AGUA. CONFORME ABNT NBR 10930. | - | 75 | UNIDADE | 15.11 | 1133.25
OBJETO 1172 | COTA RESERVADA - LOTE 47 - CONEXOES SOLDAVEL COM BUCHA DE LATAO - AGUA | COLAR TOMADA PVC, COM TRAVAS, SAIDA ROSCAVEL COM BUCHA DE LATAO, DE 110 MM X 1/2" PARA LIGACAO PREDIAL DE AGUA. CONFORME ABNT NBR 10930. | - | 75 | UNIDADE | 19 | 1425
OBJETO 1173 | COTA RESERVADA - LOTE 47 - CONEXOES SOLDAVEL COM BUCHA DE LATAO - AGUA | COLAR TOMADA PVC, COM TRAVAS, SAIDA ROSCAVEL COM BUCHA DE LATAO, DE 60 MM X 1/2" PARA LIGACAO PREDIAL DE AGUA. CONFORME ABNT NBR 10930. | - | 75 | UNIDADE | 12.85 | 963.75
OBJETO 1174 | COTA RESERVADA - LOTE 47 - CONEXOES SOLDAVEL COM BUCHA DE LATAO - AGUA | COLAR TOMADA PVC, COM TRAVAS, SAIDA ROSCAVEL COM BUCHA DE LATAO, DE 75 MM X 1/2" PARA LIGACAO PREDIAL DE AGUA. CONFORME ABNT NBR 10930. | - | 75 | UNIDADE | 15.24 | 1143
OBJETO 1175 | COTA RESERVADA - LOTE 47 - CONEXOES SOLDAVEL COM BUCHA DE LATAO - AGUA | COLAR TOMADA PVC, COM TRAVAS, SAIDA ROSCAVEL COM BUCHA DE LATAO, DE 75 MM X 3/4", PARA LIGACAO PREDIAL DE AGUA. CONFORME ABNT NBR 10930. | - | 75 | UNIDADE | 14.78 | 1108.5
OBJETO 1176 | COTA RESERVADA - LOTE 47 - CONEXOES SOLDAVEL COM BUCHA DE LATAO - AGUA | COLAR TOMADA PVC, COM TRAVAS, SAIDA ROSCAVEL COM BUCHA DE LATAO, DE 85 MM X 1/2" , PARA LIGACAO PREDIAL DE AGUA. CONFORME ABNT NBR 10930. | - | 75 | UNIDADE | 12 | 900
OBJETO 1177 | COTA RESERVADA - LOTE 47 - CONEXOES SOLDAVEL COM BUCHA DE LATAO - AGUA | COLAR TOMADA PVC, COM TRAVAS, SAIDA ROSCAVEL COM BUCHA DE LATAO, DE 85 MM X 3/4", PARA LIGACAO PREDIAL DE AGUA. CONFORME ABNT NBR 10930. | - | 75 | UNIDADE | 12.06 | 904.5
OBJETO 1178 | COTA RESERVADA - LOTE 47 - CONEXOES SOLDAVEL COM BUCHA DE LATAO - AGUA | JOELHO PVC, SOLDAVEL, COM BUCHA DE LATAO, 90 GRAUS, 20 MM X 1/2", PARA AGUA FRIA PREDIAL | - | 250 | UNIDADE | 4.89 | 1222.5
OBJETO 1179 | COTA RESERVADA - LOTE 47 - CONEXOES SOLDAVEL COM BUCHA DE LATAO - AGUA | LUVA SOLDAVEL COM BUCHA DE LATAO, PVC, 20 MM X 1/2" | - | 625 | UNIDADE | 4.91 | 3068.75
OBJETO 1180 | COTA RESERVADA - LOTE 47 - CONEXOES SOLDAVEL COM BUCHA DE LATAO - AGUA | LUVA SOLDAVEL COM BUCHA DE LATAO, PVC, 25 MM X 1/2" | - | 250 | UNIDADE | 6.15 | 1537.5
OBJETO 1181 | COTA RESERVADA - LOTE 47 - CONEXOES SOLDAVEL COM BUCHA DE LATAO - AGUA | LUVA SOLDAVEL COM BUCHA DE LATAO, PVC, 25 MM X 3/4" | - | 250 | UNIDADE | 6.24 | 1560
OBJETO 1182 | COTA RESERVADA - LOTE 47 - CONEXOES SOLDAVEL COM BUCHA DE LATAO - AGUA | LUVA SOLDAVEL COM BUCHA DE LATAO, PVC, 32 MM X 1" | - | 125 | UNIDADE | 20.3 | 2537.5
OBJETO 1183 | COTA RESERVADA - LOTE 47 - CONEXOES SOLDAVEL COM BUCHA DE LATAO - AGUA | TE PVC, SOLDAVEL, COM BUCHA DE LATAO NA BOLSA CENTRAL, 90 GRAUS, 20 MM X 1/2", PARA AGUA FRIA PREDIAL | - | 75 | UNIDADE | 5.95 | 446.25
OBJETO 1184 | COTA RESERVADA - LOTE 47 - CONEXOES SOLDAVEL COM BUCHA DE LATAO - AGUA | TE PVC, SOLDAVEL, COM BUCHA DE LATAO NA BOLSA CENTRAL, 90 GRAUS, 25 MM X 1/2", PARA AGUA FRIA PREDIAL | - | 37 | UNIDADE | 7.94 | 293.78
OBJETO 1185 | COTA RESERVADA - LOTE 47 - CONEXOES SOLDAVEL COM BUCHA DE LATAO - AGUA | TE PVC, SOLDAVEL, COM BUCHA DE LATAO NA BOLSA CENTRAL, 90 GRAUS, 25 MM X 3/4", PARA AGUA FRIA PREDIAL | - | 50 | UNIDADE | 8.48 | 424
OBJETO 1186 | COTA RESERVADA - LOTE 47 - CONEXOES SOLDAVEL COM BUCHA DE LATAO - AGUA | TE PVC, SOLDAVEL, COM BUCHA DE LATAO NA BOLSA CENTRAL, 90 GRAUS, 32 MM X 3/4", PARA AGUA FRIA PREDIAL | - | 25 | UNIDADE | 13.17 | 329.25
OBJETO 1187 | COTA RESERVADA - LOTE 48 - TUBO E CONEXAO EM PVC ROSCAVEL - AGUA | BUCHA DE REDUÇÃO DE PVC 6,3 ROSCÁVEL, COM AS SEGUINTES CARACTERÍSTICAS:-PN-0,75 MPA;-COR BRANCA;-PARA CONDUÇÃO DE ÁGUA FRIA;-FABRICADO CONFORME NBR-5648 E ISO 7/1;-DN 1.1/4 X 1" | - | 50 | UNIDADE | 5.18 | 259
OBJETO 1188 | COTA RESERVADA - LOTE 48 - TUBO E CONEXAO EM PVC ROSCAVEL - AGUA | BUCHA DE REDUÇÃO PVC 6,3 ROSCÁVEL, COM AS SEGUINTES CARACTERÍSTICAS:-PN-0,75 MPA;-COR BRANCA;- PARA CONDUÇÃO DE ÁGUA FRIA;-FABRICADO CONFORME NBR-5648 E ISO 7/1;-DN 1.1/2 X 1" | - | 50 | UNIDADE | 7.88 | 394
OBJETO 1189 | COTA RESERVADA - LOTE 48 - TUBO E CONEXAO EM PVC ROSCAVEL - AGUA | BUCHA DE REDUÇÃO PVC 6,3 ROSCÁVEL, COM AS SEGUINTES CARACTERÍSTICAS:-PN-0,75 MPA;-COR BRANCA;- PARA CONDUÇÃO DE ÁGUA FRIA;-FABRICADO CONFORME NBR-5648 E ISO 7/1;-DN 1 X 1/2" | - | 75 | UNIDADE | 3.84 | 288
OBJETO 1190 | COTA RESERVADA - LOTE 48 - TUBO E CONEXAO EM PVC ROSCAVEL - AGUA | BUCHA DE REDUÇÃO PVC 6,3 ROSCÁVEL, COM AS SEGUINTES CARACTERÍSTICAS:-PN-0,75 MPA;-COR BRANCA;- PARA CONDUÇÃO DE ÁGUA FRIA;-FABRICADO CONFORME NBR-5648 E ISO 7/1;-DN 1 X 3/4". | - | 75 | UNIDADE | 2.91 | 218.25
OBJETO 1191 | COTA RESERVADA - LOTE 48 - TUBO E CONEXAO EM PVC ROSCAVEL - AGUA | BUCHA DE REDUÇÃO PVC 6,3 ROSCÁVEL, COM AS SEGUINTES CARACTERÍSTICAS:-PN-0,75 MPA;-COR BRANCA;- PARA CONDUÇÃO DE ÁGUA FRIA;-FABRICADO CONFORME NBR-5648 E ISO 7/1;-DN 1.1/2 X 1.1/4" | - | 50 | UNIDADE | 9.31 | 465.5
OBJETO 1192 | COTA RESERVADA - LOTE 48 - TUBO E CONEXAO EM PVC ROSCAVEL - AGUA | BUCHA DE REDUÇÃO PVC 6,3 ROSCÁVEL, COM AS SEGUINTES CARACTERÍSTICAS:-PN-0,75 MPA;-COR BRANCA;- PARA CONDUÇÃO DE ÁGUA FRIA;-FABRICADO CONFORME NBR-5648 E ISO 7/1;-DN 1.1/2 X 3/4". | - | 75 | UNIDADE | 6.69 | 501.75
OBJETO 1193 | COTA RESERVADA - LOTE 48 - TUBO E CONEXAO EM PVC ROSCAVEL - AGUA | BUCHA DE REDUÇÃO PVC 6,3 ROSCÁVEL, COM AS SEGUINTES CARACTERÍSTICAS:-PN-0,75 MPA;-COR BRANCA;- PARA CONDUÇÃO DE ÁGUA FRIA;-FABRICADO CONFORME NBR-5648 E ISO 7/1;-DN 1.1/4 X 3/4". | - | 50 | UNIDADE | 8.5 | 425
OBJETO 1194 | COTA RESERVADA - LOTE 48 - TUBO E CONEXAO EM PVC ROSCAVEL - AGUA | BUCHA DE REDUÇÃO PVC 6,3 ROSCÁVEL, COM AS SEGUINTES CARACTERÍSTICAS:-PN-0,75 MPA;-COR BRANCA;- PARA CONDUÇÃO DE ÁGUA FRIA;-FABRICADO CONFORME NBR-5648 E ISO 7/1;-DN 2 X 1.1/2" | - | 50 | UNIDADE | 22.97 | 1148.5
OBJETO 1195 | COTA RESERVADA - LOTE 48 - TUBO E CONEXAO EM PVC ROSCAVEL - AGUA | BUCHA DE REDUÇÃO PVC 6,3 ROSCÁVEL, COM AS SEGUINTES CARACTERÍSTICAS:-PN-0,75 MPA;-COR BRANCA;- PARA CONDUÇÃO DE ÁGUA FRIA;-FABRICADO CONFORME NBR-5648 E ISO 7/1;-DN 2 X 1.1/4" | - | 50 | UNIDADE | 14.14 | 707
OBJETO 1196 | COTA RESERVADA - LOTE 48 - TUBO E CONEXAO EM PVC ROSCAVEL - AGUA | BUCHA DE REDUÇÃO PVC 6,3 ROSCÁVEL, COM AS SEGUINTES CARACTERÍSTICAS:-PN-0,75 MPA;-COR BRANCA;- PARA CONDUÇÃO DE ÁGUA FRIA;-FABRICADO CONFORME NBR-5648 E ISO 7/1;-DN 2 X 1" | - | 50 | UNIDADE | 13.9 | 695
OBJETO 1197 | COTA RESERVADA - LOTE 48 - TUBO E CONEXAO EM PVC ROSCAVEL - AGUA | BUCHA DE REDUÇÃO PVC 6,3 ROSCÁVEL, COM AS SEGUINTES CARACTERÍSTICAS:-PN-0,75 MPA;-COR BRANCA;- PARA CONDUÇÃO DE ÁGUA FRIA;-FABRICADO CONFORME NBR-5648 E ISO 7/1;-DN 2.1/2" X 1.1/2" | - | 50 | UNIDADE | 21.87 | 1093.5
OBJETO 1198 | COTA RESERVADA - LOTE 48 - TUBO E CONEXAO EM PVC ROSCAVEL - AGUA | BUCHA DE REDUÇÃO PVC 6,3 ROSCÁVEL, COM AS SEGUINTES CARACTERÍSTICAS:-PN-0,75 MPA;-COR BRANCA;- PARA CONDUÇÃO DE ÁGUA FRIA;-FABRICADO CONFORME NBR-5648 E ISO 7/1;-DN 2.1/2" X 2" | - | 50 | UNIDADE | 50.5 | 2525
OBJETO 1199 | COTA RESERVADA - LOTE 48 - TUBO E CONEXAO EM PVC ROSCAVEL - AGUA | BUCHA DE REDUÇÃO PVC 6,3 ROSCÁVEL, COM AS SEGUINTES CARACTERÍSTICAS:-PN-0,75 MPA;-COR BRANCA;- PARA CONDUÇÃO DE ÁGUA FRIA;-FABRICADO CONFORME NBR-5648 E ISO 7/1;-DN 3" X 2.1/2" | - | 37 | UNIDADE | 36 | 1332
OBJETO 1200 | COTA RESERVADA - LOTE 48 - TUBO E CONEXAO EM PVC ROSCAVEL - AGUA | BUCHA DE REDUÇÃO PVC 6,3 ROSCÁVEL, COM AS SEGUINTES CARACTERÍSTICAS:-PN-0,75 MPA;-COR BRANCA;- PARA CONDUÇÃO DE ÁGUA FRIA;-FABRICADO CONFORME NBR-5648 E ISO 7/1;-DN 3" X 2" | - | 37 | UNIDADE | 79 | 2923
OBJETO 1201 | COTA RESERVADA - LOTE 48 - TUBO E CONEXAO EM PVC ROSCAVEL - AGUA | BUCHA DE REDUÇÃO PVC 6,3 ROSCÁVEL, COM AS SEGUINTES CARACTERÍSTICAS:-PN-0,75 MPA;-COR BRANCA;- PARA CONDUÇÃO DE ÁGUA FRIA;-FABRICADO CONFORME NBR-5648 E ISO 7/1;-DN 3/4 X 1/2" | - | 375 | UNIDADE | 1.22 | 457.5
OBJETO 1202 | COTA RESERVADA - LOTE 48 - TUBO E CONEXAO EM PVC ROSCAVEL - AGUA | BUCHA DE REDUÇÃO PVC 6,3 ROSCÁVEL, COM AS SEGUINTES CARACTERÍSTICAS:-PN-0,75 MPA;-COR BRANCA;- PARA CONDUÇÃO DE ÁGUA FRIA;-FABRICADO CONFORME NBR-5648 E ISO 7/1;-DN 4" x 3" | - | 25 | UNIDADE | 130 | 3250
OBJETO 1203 | COTA RESERVADA - LOTE 48 - TUBO E CONEXAO EM PVC ROSCAVEL - AGUA | CAP DE PVC 6,3 ROSCÁVEL, COM AS SEGUINTES CARACTERÍSTICAS:-PN-0,75 MPA;-COR BRANCA;-COM ROSCAS;-PARA CONDUÇÃO DE ÁGUA FRIA;-FABRICADO CONFORME NBR-5648 E ISO 7/1;-DN 1.1/2". | - | 50 | UNIDADE | 27 | 1350
OBJETO 1204 | COTA RESERVADA - LOTE 48 - TUBO E CONEXAO EM PVC ROSCAVEL - AGUA | CAP DE PVC 6,3 ROSCÁVEL, COM AS SEGUINTES CARACTERÍSTICAS:-PN-0,75 MPA;-COR BRANCA;-COM ROSCAS;-PARA CONDUÇÃO DE ÁGUA FRIA;-FABRICADO CONFORME NBR-5648 E ISO 7/1;-DN 1.1/4". | - | 50 | UNIDADE | 8.67 | 433.5
OBJETO 1205 | COTA RESERVADA - LOTE 48 - TUBO E CONEXAO EM PVC ROSCAVEL - AGUA | CAP DE PVC 6,3 ROSCÁVEL, COM AS SEGUINTES CARACTERÍSTICAS:-PN-0,75 MPA;-COR BRANCA;-COM ROSCAS;-PARA CONDUÇÃO DE ÁGUA FRIA;-FABRICADO CONFORME NBR-5648 E ISO 7/1;-DN 1" | - | 50 | UNIDADE | 5.11 | 255.5
OBJETO 1206 | COTA RESERVADA - LOTE 48 - TUBO E CONEXAO EM PVC ROSCAVEL - AGUA | CAP DE PVC 6,3 ROSCÁVEL, COM AS SEGUINTES CARACTERÍSTICAS:-PN-0,75 MPA;-COR BRANCA;-COM ROSCAS;-PARA CONDUÇÃO DE ÁGUA FRIA;-FABRICADO CONFORME NBR-5648 E ISO 7/1;-DN 1/2" | - | 250 | UNIDADE | 1.92 | 480
OBJETO 1207 | COTA RESERVADA - LOTE 48 - TUBO E CONEXAO EM PVC ROSCAVEL - AGUA | CAP DE PVC 6,3 ROSCÁVEL, COM AS SEGUINTES CARACTERÍSTICAS:-PN-0,75 MPA;-COR BRANCA;-COM ROSCAS;-PARA CONDUÇÃO DE ÁGUA FRIA;-FABRICADO CONFORME NBR-5648 E ISO 7/1;-DN 2.1/2". | - | 50 | UNIDADE | 8.4 | 420
OBJETO 1208 | COTA RESERVADA - LOTE 48 - TUBO E CONEXAO EM PVC ROSCAVEL - AGUA | CAP DE PVC 6,3 ROSCÁVEL, COM AS SEGUINTES CARACTERÍSTICAS:-PN-0,75 MPA;-COR BRANCA;-COM ROSCAS;-PARA CONDUÇÃO DE ÁGUA FRIA;-FABRICADO CONFORME NBR-5648 E ISO 7/1;-DN 2". | - | 50 | UNIDADE | 21.9 | 1095
OBJETO 1209 | COTA RESERVADA - LOTE 48 - TUBO E CONEXAO EM PVC ROSCAVEL - AGUA | CAP DE PVC 6,3 ROSCÁVEL, COM AS SEGUINTES CARACTERÍSTICAS:-PN-0,75 MPA;-COR BRANCA;-COM ROSCAS;-PARA CONDUÇÃO DE ÁGUA FRIA;-FABRICADO CONFORME NBR-5648 E ISO 7/1;-DN 3/4". | - | 200 | UNIDADE | 2.12 | 424
OBJETO 1210 | COTA RESERVADA - LOTE 48 - TUBO E CONEXAO EM PVC ROSCAVEL - AGUA | CAP DE PVC RIGIDO ROSCAVEL, PN-0,75 MPA, COR BRANCA, PARA CONDUCAO DE AGUA FRIA, FABRICADO CONFORME NBR-5648 E ISO 7/1, DN 3". | - | 50 | UNIDADE | 63.32 | 3166
OBJETO 1211 | COTA RESERVADA - LOTE 48 - TUBO E CONEXAO EM PVC ROSCAVEL - AGUA | CAP DE PVC RIGIDO ROSCAVEL, PN-0,75 MPA, COR BRANCA, PARA CONDUCAO DE AGUA FRIA, FABRICADO CONFORME NBR-5648 E ISO 7/1, DN 4". | - | 50 | UNIDADE | 39 | 1950
OBJETO 1212 | COTA RESERVADA - LOTE 48 - TUBO E CONEXAO EM PVC ROSCAVEL - AGUA | JOELHO 45º DE PVC 6,3 ROSCÁVEL, COM AS SEGUINTES CARACTERÍSTICAS:-PN-0,75 MPA;-COR BRANCA;-COM ROSCAS;-PARA CONDUÇÃO DE ÁGUA FRIA;-FABRICADO CONFORME NBR-5648 E ISO 7/1;-DN 1.1/2" | - | 75 | UNIDADE | 9 | 675
OBJETO 1213 | COTA RESERVADA - LOTE 48 - TUBO E CONEXAO EM PVC ROSCAVEL - AGUA | JOELHO 45º DE PVC 6,3 ROSCÁVEL, COM AS SEGUINTES CARACTERÍSTICAS:-PN-0,75 MPA;-COR BRANCA;-COM ROSCAS;-PARA CONDUÇÃO DE ÁGUA FRIA;-FABRICADO CONFORME NBR-5648 E ISO 7/1;-DN 1.1/4" | - | 75 | UNIDADE | 29.39 | 2204.25
OBJETO 1214 | COTA RESERVADA - LOTE 48 - TUBO E CONEXAO EM PVC ROSCAVEL - AGUA | JOELHO 45º DE PVC 6,3 ROSCÁVEL, COM AS SEGUINTES CARACTERÍSTICAS:-PN-0,75 MPA;-COR BRANCA;-COM ROSCAS;-PARA CONDUÇÃO DE ÁGUA FRIA;-FABRICADO CONFORME NBR-5648 E ISO 7/1;-DN 1/2" | - | 375 | UNIDADE | 4.64 | 1740
OBJETO 1215 | COTA RESERVADA - LOTE 48 - TUBO E CONEXAO EM PVC ROSCAVEL - AGUA | JOELHO 45º DE PVC 6,3 ROSCÁVEL, COM AS SEGUINTES CARACTERÍSTICAS:-PN-0,75 MPA;-COR BRANCA;-COM ROSCAS;-PARA CONDUÇÃO DE ÁGUA FRIA;-FABRICADO CONFORME NBR-5648 E ISO 7/1;-DN 2.1/2" | - | 50 | UNIDADE | 48 | 2400
OBJETO 1216 | COTA RESERVADA - LOTE 48 - TUBO E CONEXAO EM PVC ROSCAVEL - AGUA | JOELHO 45º DE PVC 6,3 ROSCÁVEL, COM AS SEGUINTES CARACTERÍSTICAS:-PN-0,75 MPA;-COR BRANCA;-COM ROSCAS;-PARA CONDUÇÃO DE ÁGUA FRIA;-FABRICADO CONFORME NBR-5648 E ISO 7/1;-DN 2" | - | 50 | UNIDADE | 24.54 | 1227
OBJETO 1217 | COTA RESERVADA - LOTE 48 - TUBO E CONEXAO EM PVC ROSCAVEL - AGUA | JOELHO 45º DE PVC 6,3 ROSCÁVEL, COM AS SEGUINTES CARACTERÍSTICAS:-PN-0,75 MPA;-COR BRANCA;-COM ROSCAS;-PARA CONDUÇÃO DE ÁGUA FRIA;-FABRICADO CONFORME NBR-5648 E ISO 7/1;-DN 3" | - | 50 | UNIDADE | 86.73 | 4336.5
OBJETO 1218 | COTA RESERVADA - LOTE 48 - TUBO E CONEXAO EM PVC ROSCAVEL - AGUA | JOELHO 45º DE PVC 6,3 ROSCÁVEL, COM AS SEGUINTES CARACTERÍSTICAS:-PN-0,75 MPA;-COR BRANCA;-COM ROSCAS;-PARA CONDUÇÃO DE ÁGUA FRIA;-FABRICADO CONFORME NBR-5648 E ISO 7/1;-DN 3/4". | - | 250 | UNIDADE | 7.82 | 1955
OBJETO 1219 | COTA RESERVADA - LOTE 48 - TUBO E CONEXAO EM PVC ROSCAVEL - AGUA | JOELHO 45º DE PVC 6,3 ROSCÁVEL, COM AS SEGUINTES CARACTERÍSTICAS:-PN-0,75 MPA;-COR BRANCA;-COM ROSCAS;-PARA CONDUÇÃO DE ÁGUA FRIA;-FABRICADO CONFORME NBR-5648 E ISO 7/1;-DN 4" | - | 37 | UNIDADE | 235.19 | 8702.03
OBJETO 1220 | COTA RESERVADA - LOTE 48 - TUBO E CONEXAO EM PVC ROSCAVEL - AGUA | JOELHO 45º DE PVC RIGIDO ROSCAVEL, PN-0,75 MPA, COR BRANCA, PARA CONDUCAO DE AGUA FRIA, FABRICADO CONFORME NBR-5648 E ISO 7/1, DN 1". | - | 150 | UNIDADE | 13.31 | 1996.5
OBJETO 1221 | COTA RESERVADA - LOTE 48 - TUBO E CONEXAO EM PVC ROSCAVEL - AGUA | JOELHO 90 DE PVC RIGIDO ROSCAVEL, PN-0,75 MPA, COR BRANCA, COM ROSCAS MACHO, PARA CONDUCAO DE AGUA FRIA, FABRICADO CONFORME NBR-5648 E ISO 7/1,DN 1.1/2" | - | 37 | UNIDADE | 11.7 | 432.9
OBJETO 1222 | COTA RESERVADA - LOTE 48 - TUBO E CONEXAO EM PVC ROSCAVEL - AGUA | JOELHO 90º DE PVC 6,3 ROSCÁVEL, COM AS SEGUINTES CARACTERÍSTICAS:-PN-0,75 MPA;-COR BRANCA;-COM ROSCAS MACHO;-PARA CONDUÇÃO DE ÁGUA FRIA;-FABRICADO CONFORME NBR-5648 E ISO 7/1;-DN 1". | - | 75 | UNIDADE | 4.7 | 352.5
OBJETO 1223 | COTA RESERVADA - LOTE 48 - TUBO E CONEXAO EM PVC ROSCAVEL - AGUA | JOELHO 90º DE PVC 6,3 ROSCÁVEL, COM AS SEGUINTES CARACTERÍSTICAS:-PN-0,75 MPA;-COR BRANCA;-COM ROSCAS MACHO;-PARA CONDUÇÃO DE ÁGUA FRIA;-FABRICADO CONFORME NBR-5648 E ISO 7/1;-DN 1/2". | - | 250 | UNIDADE | 3.61 | 902.5
OBJETO 1224 | COTA RESERVADA - LOTE 48 - TUBO E CONEXAO EM PVC ROSCAVEL - AGUA | JOELHO 90º DE PVC 6,3 ROSCÁVEL, COM AS SEGUINTES CARACTERÍSTICAS:-PN-0,75 MPA;-COR BRANCA;-COM ROSCAS MACHO;-PARA CONDUÇÃO DE ÁGUA FRIA;-FABRICADO CONFORME NBR-5648 E ISO 7/1;-DN 2.1/2". | - | 37 | UNIDADE | 50.85 | 1881.45
OBJETO 1225 | COTA RESERVADA - LOTE 48 - TUBO E CONEXAO EM PVC ROSCAVEL - AGUA | JOELHO 90º DE PVC 6,3 ROSCÁVEL, COM AS SEGUINTES CARACTERÍSTICAS:-PN-0,75 MPA;-COR BRANCA;-COM ROSCAS MACHO;-PARA CONDUÇÃO DE ÁGUA FRIA;-FABRICADO CONFORME NBR-5648 E ISO 7/1;-DN 2". | - | 37 | UNIDADE | 38.8 | 1435.6
OBJETO 1226 | COTA RESERVADA - LOTE 48 - TUBO E CONEXAO EM PVC ROSCAVEL - AGUA | JOELHO 90º DE PVC 6,3 ROSCÁVEL, COM AS SEGUINTES CARACTERÍSTICAS:-PN-0,75 MPA;-COR BRANCA;-COM ROSCAS MACHO;-PARA CONDUÇÃO DE ÁGUA FRIA;-FABRICADO CONFORME NBR-5648 E ISO 7/1;-DN 3". | - | 25 | UNIDADE | 66.41 | 1660.25
OBJETO 1227 | COTA RESERVADA - LOTE 48 - TUBO E CONEXAO EM PVC ROSCAVEL - AGUA | JOELHO 90º DE PVC 6,3 ROSCÁVEL, COM AS SEGUINTES CARACTERÍSTICAS:-PN-0,75 MPA;-COR BRANCA;-COM ROSCAS MACHO;-PARA CONDUÇÃO DE ÁGUA FRIA;-FABRICADO CONFORME NBR-5648 E ISO 7/1;-DN 3/4". | - | 200 | UNIDADE | 12.95 | 2590
OBJETO 1228 | COTA RESERVADA - LOTE 48 - TUBO E CONEXAO EM PVC ROSCAVEL - AGUA | JOELHO 90º DE PVC 6,3 ROSCÁVEL, COM AS SEGUINTES CARACTERÍSTICAS:-PN-0,75 MPA;-COR BRANCA;-COM ROSCAS MACHO;-PARA CONDUÇÃO DE ÁGUA FRIA;-FABRICADO CONFORME NBR-5648 E ISO 7/1;-DN 4". | - | 37 | UNIDADE | 250.74 | 9277.38
OBJETO 1229 | COTA RESERVADA - LOTE 48 - TUBO E CONEXAO EM PVC ROSCAVEL - AGUA | JOELHO 90º DE PVC RIGIDO ROSCAVEL, PN-0,75 MPA, COR BRANCA, COM ROSCAS MACHO, PARA CONDUCAO DE AGUA FRIA, FABRICADO CONFORME NBR-5648 E ISO 7/1,DN 1.1/4". | - | 125 | UNIDADE | 12.95 | 1618.75
OBJETO 1230 | COTA RESERVADA - LOTE 48 - TUBO E CONEXAO EM PVC ROSCAVEL - AGUA | JOELHO DE REDUCAO, PVC, ROSCAVEL COM BUCHA DE LATAO, 90 GRAUS, 3/4" X 1/2", PARA AGUA FRIA PREDIAL | - | 50 | UNIDADE | 36.9 | 1845
OBJETO 1231 | COTA RESERVADA - LOTE 48 - TUBO E CONEXAO EM PVC ROSCAVEL - AGUA | LUVA DE CORRER PARA USO EM REDES DE PVC 6,3 ROSCÁVEL, COM AS SEGUINTESCARACTERÍSTICAS:-PN0,75 MPA;-COR BRANCA;-FORNECIDO COM ANÉIS DE BORRACHA;-PARA CONDUÇÃO DE ÁGUA FRIA;- FABRICADO CONFORME NBR-5648 E ISO 7/1;-DN 1.1/2". | - | 75 | UNIDADE | 45.81 | 3435.75
OBJETO 1232 | COTA RESERVADA - LOTE 48 - TUBO E CONEXAO EM PVC ROSCAVEL - AGUA | LUVA DE CORRER PARA USO EM REDES DE PVC 6,3 ROSCÁVEL, COM AS SEGUINTESCARACTERÍSTICAS:-PN0,75 MPA;-COR BRANCA;-FORNECIDO COM ANÉIS DE BORRACHA;-PARA CONDUÇÃO DE ÁGUA FRIA;- FABRICADO CONFORME NBR-5648 E ISO 7/1;-DN 1.1/4". | - | 75 | UNIDADE | 21.8 | 1635
OBJETO 1233 | COTA RESERVADA - LOTE 48 - TUBO E CONEXAO EM PVC ROSCAVEL - AGUA | LUVA DE CORRER PARA USO EM REDES DE PVC 6,3 ROSCÁVEL, COM AS SEGUINTESCARACTERÍSTICAS:-PN0,75 MPA;-COR BRANCA;-FORNECIDO COM ANÉIS DE BORRACHA;-PARA CONDUÇÃO DE ÁGUA FRIA;- FABRICADO CONFORME NBR-5648 E ISO 7/1;-DN 1". | - | 125 | UNIDADE | 13.79 | 1723.75
OBJETO 1234 | COTA RESERVADA - LOTE 48 - TUBO E CONEXAO EM PVC ROSCAVEL - AGUA | LUVA DE CORRER PARA USO EM REDES DE PVC 6,3 ROSCÁVEL, COM AS SEGUINTESCARACTERÍSTICAS:-PN0,75 MPA;-COR BRANCA;-FORNECIDO COM ANÉIS DE BORRACHA;-PARA CONDUÇÃO DE ÁGUA FRIA;- FABRICADO CONFORME NBR-5648 E ISO 7/1;-DN 1/2". | - | 375 | UNIDADE | 1.12 | 420
OBJETO 1235 | COTA RESERVADA - LOTE 48 - TUBO E CONEXAO EM PVC ROSCAVEL - AGUA | LUVA DE CORRER PARA USO EM REDES DE PVC 6,3 ROSCÁVEL, COM AS SEGUINTESCARACTERÍSTICAS:-PN0,75 MPA;-COR BRANCA;-FORNECIDO COM ANÉIS DE BORRACHA;-PARA CONDUÇÃO DE ÁGUA FRIA;- FABRICADO CONFORME NBR-5648 E ISO 7/1;-DN 2". | - | 50 | UNIDADE | 31.76 | 1588
OBJETO 1236 | COTA RESERVADA - LOTE 48 - TUBO E CONEXAO EM PVC ROSCAVEL - AGUA | LUVA DE CORRER PARA USO EM REDES DE PVC 6,3 ROSCÁVEL, COM AS SEGUINTESCARACTERÍSTICAS:-PN0,75 MPA;-COR BRANCA;-FORNECIDO COM ANÉIS DE BORRACHA;-PARA CONDUÇÃO DE ÁGUA FRIA;- FABRICADO CONFORME NBR-5648 E ISO 7/1;-DN 3". | - | 50 | UNIDADE | 100 | 5000
OBJETO 1237 | COTA RESERVADA - LOTE 48 - TUBO E CONEXAO EM PVC ROSCAVEL - AGUA | LUVA DE CORRER PARA USO EM REDES DE PVC 6,3 ROSCÁVEL, COM AS SEGUINTESCARACTERÍSTICAS:-PN0,75 MPA;-COR BRANCA;-FORNECIDO COM ANÉIS DE BORRACHA;-PARA CONDUÇÃO DE ÁGUA FRIA;- FABRICADO CONFORME NBR-5648 E ISO 7/1;-DN 3/4". | - | 200 | UNIDADE | 17.15 | 3430
OBJETO 1238 | COTA RESERVADA - LOTE 48 - TUBO E CONEXAO EM PVC ROSCAVEL - AGUA | LUVA DE PVC RIGIDO ROSCAVEL, PN-0,75 MPA, COR BRANCA, PARA CONDUCAO DE AGUA FRIA, FABRICADO CONFORME NBR-5648 E ISO 7/1, DN 1.1/2" | - | 37 | UNIDADE | 16 | 592
OBJETO 1239 | COTA RESERVADA - LOTE 48 - TUBO E CONEXAO EM PVC ROSCAVEL - AGUA | LUVA DE PVC RIGIDO ROSCAVEL, PN-0,75 MPA, COR BRANCA, PARA CONDUCAO DE AGUA FRIA, FABRICADO CONFORME NBR-5648 E ISO 7/1, DN 1.1/4" | - | 37 | UNIDADE | 11.32 | 418.84
OBJETO 1240 | COTA RESERVADA - LOTE 48 - TUBO E CONEXAO EM PVC ROSCAVEL - AGUA | LUVA DE PVC RIGIDO ROSCAVEL, PN-0,75 MPA, COR BRANCA, PARA CONDUCAO DE AGUA FRIA, FABRICADO CONFORME NBR-5648 E ISO 7/1, DN 1" | - | 100 | UNIDADE | 10 | 1000
OBJETO 1241 | COTA RESERVADA - LOTE 48 - TUBO E CONEXAO EM PVC ROSCAVEL - AGUA | LUVA DE PVC RIGIDO ROSCAVEL, PN-0,75 MPA, COR BRANCA, PARA CONDUCAO DE AGUA FRIA, FABRICADO CONFORME NBR-5648 E ISO 7/1, DN 1/2" | - | 375 | UNIDADE | 1.55 | 581.25
OBJETO 1242 | COTA RESERVADA - LOTE 48 - TUBO E CONEXAO EM PVC ROSCAVEL - AGUA | LUVA DE PVC RIGIDO ROSCAVEL, PN-0,75 MPA, COR BRANCA, PARA CONDUCAO DE AGUA FRIA, FABRICADO CONFORME NBR-5648 E ISO 7/1, DN 2.1/2" | - | 50 | UNIDADE | 34.55 | 1727.5
OBJETO 1243 | COTA RESERVADA - LOTE 48 - TUBO E CONEXAO EM PVC ROSCAVEL - AGUA | LUVA DE PVC RIGIDO ROSCAVEL, PN-0,75 MPA, COR BRANCA, PARA CONDUCAO DE AGUA FRIA, FABRICADO CONFORME NBR-5648 E ISO 7/1, DN 2" | - | 50 | UNIDADE | 27.9 | 1395
OBJETO 1244 | COTA RESERVADA - LOTE 48 - TUBO E CONEXAO EM PVC ROSCAVEL - AGUA | LUVA DE PVC RIGIDO ROSCAVEL, PN-0,75 MPA, COR BRANCA, PARA CONDUCAO DE AGUA FRIA, FABRICADO CONFORME NBR-5648 E ISO 7/1, DN 3" | - | 37 | UNIDADE | 47.11 | 1743.07
OBJETO 1245 | COTA RESERVADA - LOTE 48 - TUBO E CONEXAO EM PVC ROSCAVEL - AGUA | LUVA DE PVC RIGIDO ROSCAVEL, PN-0,75 MPA, COR BRANCA, PARA CONDUCAO DE AGUA FRIA, FABRICADO CONFORME NBR-5648 E ISO 7/1, DN 3/4" | - | 200 | UNIDADE | 3.5 | 700
OBJETO 1246 | COTA RESERVADA - LOTE 48 - TUBO E CONEXAO EM PVC ROSCAVEL - AGUA | LUVA DE PVC RIGIDO ROSCAVEL, PN-0,75 MPA, COR BRANCA, PARA CONDUCAO DE AGUA FRIA, FABRICADO CONFORME NBR-5648 E ISO 7/1, DN 4" | - | 25 | UNIDADE | 64.9 | 1622.5
OBJETO 1247 | COTA RESERVADA - LOTE 48 - TUBO E CONEXAO EM PVC ROSCAVEL - AGUA | NÍPEL DE PVC 6,3 ROSCÁVEL, COM AS SEGUINTES CARACTERÍSTICAS:-PN-0,75 MPA;-COR BRANCA;-PARA CONDUÇÃO DE ÁGUA FRIA;-FABRICADO CONFORME NBR-5648 E ISO 7/1;-DN 1.1/2" | - | 75 | UNIDADE | 5.12 | 384
OBJETO 1248 | COTA RESERVADA - LOTE 48 - TUBO E CONEXAO EM PVC ROSCAVEL - AGUA | NIPEL DE PVC RIGIDO ROSCAVEL, PN-0,75 MPA, COR BRANCA, PARA CONDUCAO DEAGUA FRIA, FABRICADO CONFORME NBR-5648 E ISO 7/1, DN 1.1/4" | - | 75 | UNIDADE | 5.35 | 401.25
OBJETO 1249 | COTA RESERVADA - LOTE 48 - TUBO E CONEXAO EM PVC ROSCAVEL - AGUA | NIPEL DE PVC RIGIDO ROSCAVEL, PN-0,75 MPA, COR BRANCA, PARA CONDUCAO DEAGUA FRIA, FABRICADO CONFORME NBR-5648 E ISO 7/1, DN 1" | - | 125 | UNIDADE | 5.31 | 663.75
OBJETO 1250 | COTA RESERVADA - LOTE 48 - TUBO E CONEXAO EM PVC ROSCAVEL - AGUA | NIPEL DE PVC RIGIDO ROSCAVEL, PN-0,75 MPA, COR BRANCA, PARA CONDUCAO DEAGUA FRIA, FABRICADO CONFORME NBR-5648 E ISO 7/1, DN 1/2" | - | 750 | UNIDADE | 0.87 | 652.5
OBJETO 1251 | COTA RESERVADA - LOTE 48 - TUBO E CONEXAO EM PVC ROSCAVEL - AGUA | NIPEL DE PVC RIGIDO ROSCAVEL, PN-0,75 MPA, COR BRANCA, PARA CONDUCAO DEAGUA FRIA, FABRICADO CONFORME NBR-5648 E ISO 7/1, DN 2 1/2" | - | 50 | UNIDADE | 41.77 | 2088.5
OBJETO 1252 | COTA RESERVADA - LOTE 48 - TUBO E CONEXAO EM PVC ROSCAVEL - AGUA | NIPEL DE PVC RIGIDO ROSCAVEL, PN-0,75 MPA, COR BRANCA, PARA CONDUCAO DEAGUA FRIA, FABRICADO CONFORME NBR-5648 E ISO 7/1, DN 2" | - | 75 | UNIDADE | 13.5 | 1012.5
OBJETO 1253 | COTA RESERVADA - LOTE 48 - TUBO E CONEXAO EM PVC ROSCAVEL - AGUA | NIPEL DE PVC RIGIDO ROSCAVEL, PN-0,75 MPA, COR BRANCA, PARA CONDUCAO DEAGUA FRIA, FABRICADO CONFORME NBR-5648 E ISO 7/1, DN 3" | - | 37 | UNIDADE | 42.61 | 1576.57
OBJETO 1254 | COTA RESERVADA - LOTE 48 - TUBO E CONEXAO EM PVC ROSCAVEL - AGUA | NIPEL DE PVC RIGIDO ROSCAVEL, PN-0,75 MPA, COR BRANCA, PARA CONDUCAO DEAGUA FRIA, FABRICADO CONFORME NBR-5648 E ISO 7/1, DN 3/4" | - | 200 | UNIDADE | 1.27 | 254
OBJETO 1255 | COTA RESERVADA - LOTE 48 - TUBO E CONEXAO EM PVC ROSCAVEL - AGUA | NIPEL DE PVC RIGIDO ROSCAVEL, PN-0,75 MPA, COR BRANCA, PARA CONDUCAO DEAGUA FRIA, FABRICADO CONFORME NBR-5648 E ISO 7/1, DN 4" | - | 37 | UNIDADE | 91.5 | 3385.5
OBJETO 1256 | COTA RESERVADA - LOTE 48 - TUBO E CONEXAO EM PVC ROSCAVEL - AGUA | PLUG BUJÃO PVC ROSCÁVEL DE 1.1/2" POLEGADA | - | 25 | UNIDADE | 15.53 | 388.25
OBJETO 1257 | COTA RESERVADA - LOTE 48 - TUBO E CONEXAO EM PVC ROSCAVEL - AGUA | PLUG BUJÃO PVC ROSCÁVEL DE 1.1/4" POLEGADA | - | 25 | UNIDADE | 14.93 | 373.25
OBJETO 1258 | COTA RESERVADA - LOTE 48 - TUBO E CONEXAO EM PVC ROSCAVEL - AGUA | PLUG BUJÃO PVC ROSCÁVEL DE 1" POLEGADA | - | 75 | UNIDADE | 3.8 | 285
OBJETO 1259 | COTA RESERVADA - LOTE 48 - TUBO E CONEXAO EM PVC ROSCAVEL - AGUA | PLUG BUJÃO PVC ROSCÁVEL DE 1/2" POLEGADA | - | 125 | UNIDADE | 0.42 | 52.5
OBJETO 1260 | COTA RESERVADA - LOTE 48 - TUBO E CONEXAO EM PVC ROSCAVEL - AGUA | PLUG BUJÃO PVC ROSCÁVEL DE 2.1/2" POLEGADA | - | 25 | UNIDADE | 20.64 | 516
OBJETO 1261 | COTA RESERVADA - LOTE 48 - TUBO E CONEXAO EM PVC ROSCAVEL - AGUA | PLUG BUJÃO PVC ROSCÁVEL DE 2" POLEGADA | - | 25 | UNIDADE | 20.64 | 516
OBJETO 1262 | COTA RESERVADA - LOTE 48 - TUBO E CONEXAO EM PVC ROSCAVEL - AGUA | PLUG BUJÃO PVC ROSCÁVEL DE 3" POLEGADA | - | 25 | UNIDADE | 23.57 | 589.25
OBJETO 1263 | COTA RESERVADA - LOTE 48 - TUBO E CONEXAO EM PVC ROSCAVEL - AGUA | PLUG BUJÃO PVC ROSCÁVEL DE 3/4" POLEGADA | - | 125 | UNIDADE | 2.9 | 362.5
OBJETO 1264 | COTA RESERVADA - LOTE 48 - TUBO E CONEXAO EM PVC ROSCAVEL - AGUA | PLUG BUJÃO PVC ROSCÁVEL DE 4" POLEGADA | - | 25 | UNIDADE | 59 | 1475
OBJETO 1265 | COTA RESERVADA - LOTE 48 - TUBO E CONEXAO EM PVC ROSCAVEL - AGUA | REGISTRO DE ESFERA, PVC, COM VOLANTE, VS, ROSCAVEL, DN 1 1/2", COM CORPO INTERIÇO. PRESSÃO DE SERVIÇO: 16KGF/CM 2. CONFORME NBR 5626. | - | 50 | UNIDADE | 55 | 2750
OBJETO 1266 | COTA RESERVADA - LOTE 48 - TUBO E CONEXAO EM PVC ROSCAVEL - AGUA | REGISTRO DE ESFERA, PVC, COM VOLANTE, VS, ROSCAVEL, DN 1 1/4", COM CORPO INTERIÇO. PRESSÃO DE SERVIÇO: 16KGF/CM 2. CONFORME NBR 5626. | - | 50 | UNIDADE | 52.21 | 2610.5
OBJETO 1267 | COTA RESERVADA - LOTE 48 - TUBO E CONEXAO EM PVC ROSCAVEL - AGUA | REGISTRO DE ESFERA, PVC, COM VOLANTE, VS, ROSCAVEL, DN 1", COM CORPO INTERIÇO. PRESSÃO DE SERVIÇO: 16KGF/CM 2. CONFORME NBR 5626. | - | 150 | UNIDADE | 24.59 | 3688.5
OBJETO 1268 | COTA RESERVADA - LOTE 48 - TUBO E CONEXAO EM PVC ROSCAVEL - AGUA | REGISTRO DE ESFERA, PVC, COM VOLANTE, VS, ROSCAVEL, DN 1/2", COM CORPO INTERIÇO. PRESSÃO DE SERVIÇO: 16KGF/CM 2. CONFORME NBR 5626. | - | 500 | UNIDADE | 21.15 | 10575
OBJETO 1269 | COTA RESERVADA - LOTE 48 - TUBO E CONEXAO EM PVC ROSCAVEL - AGUA | REGISTRO DE ESFERA, PVC, COM VOLANTE, VS, ROSCAVEL, DN 2 1/2", COM CORPO INTERIÇO. PRESSÃO DE SERVIÇO: 16KGF/CM 2. CONFORME NBR 5626. | - | 37 | UNIDADE | 130 | 4810
OBJETO 1270 | COTA RESERVADA - LOTE 48 - TUBO E CONEXAO EM PVC ROSCAVEL - AGUA | REGISTRO DE ESFERA, PVC, COM VOLANTE, VS, ROSCAVEL, DN 2", COM CORPO INTERIÇO. PRESSÃO DE SERVIÇO: 16KGF/CM 2. CONFORME NBR 5626. | - | 50 | UNIDADE | 50.77 | 2538.5
OBJETO 1271 | COTA RESERVADA - LOTE 48 - TUBO E CONEXAO EM PVC ROSCAVEL - AGUA | REGISTRO DE ESFERA, PVC, COM VOLANTE, VS, ROSCAVEL, DN 3", COM CORPO INTERIÇO. PRESSÃO DE SERVIÇO: 16KGF/CM 2. CONFORME NBR 5626. | - | 25 | UNIDADE | 193 | 4825
OBJETO 1272 | COTA RESERVADA - LOTE 48 - TUBO E CONEXAO EM PVC ROSCAVEL - AGUA | REGISTRO DE ESFERA, PVC, COM VOLANTE, VS, ROSCAVEL, DN 3/4", COM CORPO INTERIÇO. PRESSÃO DE SERVIÇO: 16KGF/CM 2. CONFORME NBR 5626. | - | 250 | UNIDADE | 25.34 | 6335
OBJETO 1273 | COTA RESERVADA - LOTE 48 - TUBO E CONEXAO EM PVC ROSCAVEL - AGUA | REGISTRO DE ESFERA, PVC, COM VOLANTE, VS, ROSCAVEL, DN 4", COM CORPO INTERIÇO. PRESSÃO DE SERVIÇO: 16KGF/CM 2. CONFORME NBR 5626. | - | 25 | UNIDADE | 459 | 11475
OBJETO 1274 | COTA RESERVADA - LOTE 48 - TUBO E CONEXAO EM PVC ROSCAVEL - AGUA | REGISTRO DE PRESSAO PVC, ROSCAVEL, VOLANTE SIMPLES, DE 1/2". PRESSÃO DE SERVIÇO: 16KGF/CM 2. CONFORME NBR 5626. | - | 125 | UNIDADE | 8.9 | 1112.5
OBJETO 1275 | COTA RESERVADA - LOTE 48 - TUBO E CONEXAO EM PVC ROSCAVEL - AGUA | REGISTRO DE PRESSAO PVC, ROSCAVEL, VOLANTE SIMPLES, DE 3/4". PRESSÃO DE SERVIÇO: 16KGF/CM 2. CONFORME NBR 5626. | - | 125 | UNIDADE | 16.5 | 2062.5
OBJETO 1276 | COTA RESERVADA - LOTE 48 - TUBO E CONEXAO EM PVC ROSCAVEL - AGUA | TE DE PVC 6,3 ROSCÁVEL, COM AS SEGUINTES CARACTERÍSTICAS:-PN-0,75 MPA;-COR BRANCA;-PARA CONDUÇÃO DE ÁGUA FRIA;-FABRICADO CONFORME NBR-5648 E ISO 7/1;-DN 1 1/2" | - | 37 | UNIDADE | 25.31 | 936.47
OBJETO 1277 | COTA RESERVADA - LOTE 48 - TUBO E CONEXAO EM PVC ROSCAVEL - AGUA | TE DE PVC 6,3 ROSCÁVEL, COM AS SEGUINTES CARACTERÍSTICAS:-PN-0,75 MPA;-COR BRANCA;-PARA CONDUÇÃO DE ÁGUA FRIA;-FABRICADO CONFORME NBR-5648 E ISO 7/1;-DN 1 1/4" | - | 37 | UNIDADE | 11.69 | 432.53
OBJETO 1278 | COTA RESERVADA - LOTE 48 - TUBO E CONEXAO EM PVC ROSCAVEL - AGUA | TE DE PVC 6,3 ROSCÁVEL, COM AS SEGUINTES CARACTERÍSTICAS:-PN-0,75 MPA;-COR BRANCA;-PARA CONDUÇÃO DE ÁGUA FRIA;-FABRICADO CONFORME NBR-5648 E ISO 7/1;-DN 1" | - | 50 | UNIDADE | 17.9 | 895
OBJETO 1279 | COTA RESERVADA - LOTE 48 - TUBO E CONEXAO EM PVC ROSCAVEL - AGUA | TE DE PVC 6,3 ROSCÁVEL, COM AS SEGUINTES CARACTERÍSTICAS:-PN-0,75 MPA;-COR BRANCA;-PARA CONDUÇÃO DE ÁGUA FRIA;-FABRICADO CONFORME NBR-5648 E ISO 7/1;-DN 1/2" | - | 125 | UNIDADE | 3.64 | 455
OBJETO 1280 | COTA RESERVADA - LOTE 48 - TUBO E CONEXAO EM PVC ROSCAVEL - AGUA | TE DE PVC 6,3 ROSCÁVEL, COM AS SEGUINTES CARACTERÍSTICAS:-PN-0,75 MPA;-COR BRANCA;-PARA CONDUÇÃO DE ÁGUA FRIA;-FABRICADO CONFORME NBR-5648 E ISO 7/1;-DN 2 1/2" | - | 25 | UNIDADE | 45 | 1125
OBJETO 1281 | COTA RESERVADA - LOTE 48 - TUBO E CONEXAO EM PVC ROSCAVEL - AGUA | TE DE PVC 6,3 ROSCÁVEL, COM AS SEGUINTES CARACTERÍSTICAS:-PN-0,75 MPA;-COR BRANCA;-PARA CONDUÇÃO DE ÁGUA FRIA;-FABRICADO CONFORME NBR-5648 E ISO 7/1;-DN 3" | - | 25 | UNIDADE | 149.95 | 3748.75
OBJETO 1282 | COTA RESERVADA - LOTE 48 - TUBO E CONEXAO EM PVC ROSCAVEL - AGUA | TE DE PVC 6,3 ROSCÁVEL, COM AS SEGUINTES CARACTERÍSTICAS:-PN-0,75 MPA;-COR BRANCA;-PARA CONDUÇÃO DE ÁGUA FRIA;-FABRICADO CONFORME NBR-5648 E ISO 7/1;-DN 3/4" | - | 125 | UNIDADE | 4 | 500
OBJETO 1283 | COTA RESERVADA - LOTE 48 - TUBO E CONEXAO EM PVC ROSCAVEL - AGUA | TE DE PVC 6,3 ROSCÁVEL, COM AS SEGUINTES CARACTERÍSTICAS:-PN-0,75 MPA;-COR BRANCA;-PARA CONDUÇÃO DE ÁGUA FRIA;-FABRICADO CONFORME NBR-5648 E ISO 7/1;-DN 4" | - | 12 | UNIDADE | 199.99 | 2399.88
OBJETO 1284 | COTA RESERVADA - LOTE 48 - TUBO E CONEXAO EM PVC ROSCAVEL - AGUA | TE DE PVC RIGIDO ROSCAVEL, PN-0,75 MPA, COR BRANCA, PARA CONDUCAO DE AGUA FRIA, FABRICADO CONFORME NBR-5648 E ISO 7/1, DN 2". | - | 37 | UNIDADE | 46.59 | 1723.83
OBJETO 1285 | COTA RESERVADA - LOTE 48 - TUBO E CONEXAO EM PVC ROSCAVEL - AGUA | TE DE REDUÇÃO PVC 6,3 ROSCÁVEL, COM AS SEGUINTES CARACTERÍSTICAS:-PN-0,75 MPA;-COR BRANCA;- PARA CONDUÇÃO DE ÁGUA FRIA;-FABRICADO CONFORME NBR-5648 E ISO 7/1;-DN 3/4 X 1/2". | - | 100 | UNIDADE | 8 | 800
OBJETO 1286 | COTA RESERVADA - LOTE 48 - TUBO E CONEXAO EM PVC ROSCAVEL - AGUA | TE DE REDUCAO PVC RIGIDO ROSCAVEL, PN-0,75 MPA, COR BRANCA, PARA CONDUCAO DE AGUA FRIA, FABRICADO CONFORME NBR-5648 E ISO 7/1, DE 1 1/2X 3/4" | - | 25 | UNIDADE | 24.51 | 612.75
OBJETO 1287 | COTA RESERVADA - LOTE 48 - TUBO E CONEXAO EM PVC ROSCAVEL - AGUA | TE DE REDUCAO PVC RIGIDO ROSCAVEL, PN-0,75 MPA, COR BRANCA, PARA CONDUCAO DE AGUA FRIA, FABRICADO CONFORME NBR-5648 E ISO 7/1, DN 1 X 3/4" | - | 50 | UNIDADE | 6.4 | 320
OBJETO 1288 | COTA RESERVADA - LOTE 48 - TUBO E CONEXAO EM PVC ROSCAVEL - AGUA | TUBO DE PVC RÍGIDO ROSCÁVEL, COM AS SEGUINTES CARACTERÍSTICAS;-PN 0,75 MPA;-COR BRANCA;-COM ROSCA NBR ISO 7/1 NAS EXTREMIDADES;-PARA CONDUÇÃO DE ÁGUA FRIA;-FABRICADO QUALITATIVAMENTE CONFORME NBR-5648;-EM BARRAS DE 6 METROS;-DN 1 1/2". | - | 75 | METRO | 29.8 | 2235
OBJETO 1289 | COTA RESERVADA - LOTE 48 - TUBO E CONEXAO EM PVC ROSCAVEL - AGUA | TUBO DE PVC RÍGIDO ROSCÁVEL, COM AS SEGUINTES CARACTERÍSTICAS;-PN 0,75 MPA;-COR BRANCA;-COM ROSCA NBR ISO 7/1 NAS EXTREMIDADES;-PARA CONDUÇÃO DE ÁGUA FRIA;-FABRICADO QUALITATIVAMENTE CONFORME NBR-5648;-EM BARRAS DE 6 METROS;-DN 1 1/4". | - | 75 | METRO | 25.48 | 1911
OBJETO 1290 | COTA RESERVADA - LOTE 48 - TUBO E CONEXAO EM PVC ROSCAVEL - AGUA | TUBO DE PVC RÍGIDO ROSCÁVEL, COM AS SEGUINTES CARACTERÍSTICAS;-PN 0,75 MPA;-COR BRANCA;-COM ROSCA NBR ISO 7/1 NAS EXTREMIDADES;-PARA CONDUÇÃO DE ÁGUA FRIA;-FABRICADO QUALITATIVAMENTE CONFORME NBR-5648;-EM BARRAS DE 6 METROS;-DN 1". | - | 225 | METRO | 20.2 | 4545
OBJETO 1291 | COTA RESERVADA - LOTE 48 - TUBO E CONEXAO EM PVC ROSCAVEL - AGUA | TUBO DE PVC RÍGIDO ROSCÁVEL, COM AS SEGUINTES CARACTERÍSTICAS;-PN 0,75 MPA;-COR BRANCA;-COM ROSCA NBR ISO 7/1 NAS EXTREMIDADES;-PARA CONDUÇÃO DE ÁGUA FRIA;-FABRICADO QUALITATIVAMENTE CONFORME NBR-5648;-EM BARRAS DE 6 METROS;-DN 1/2". | - | 450 | METRO | 7.55 | 3397.5
OBJETO 1292 | COTA RESERVADA - LOTE 48 - TUBO E CONEXAO EM PVC ROSCAVEL - AGUA | TUBO DE PVC RÍGIDO ROSCÁVEL, COM AS SEGUINTES CARACTERÍSTICAS;-PN 0,75 MPA;-COR BRANCA;-COM ROSCA NBR ISO 7/1 NAS EXTREMIDADES;-PARA CONDUÇÃO DE ÁGUA FRIA;-FABRICADO QUALITATIVAMENTE CONFORME NBR-5648;-EM BARRAS DE 6 METROS;-DN 2 1/2". | - | 225 | METRO | 58.48 | 13158
OBJETO 1293 | COTA RESERVADA - LOTE 48 - TUBO E CONEXAO EM PVC ROSCAVEL - AGUA | TUBO DE PVC RÍGIDO ROSCÁVEL, COM AS SEGUINTES CARACTERÍSTICAS;-PN 0,75 MPA;-COR BRANCA;-COM ROSCA NBR ISO 7/1 NAS EXTREMIDADES;-PARA CONDUÇÃO DE ÁGUA FRIA;-FABRICADO QUALITATIVAMENTE CONFORME NBR-5648;-EM BARRAS DE 6 METROS;-DN 2". | - | 150 | METRO | 42.65 | 6397.5
OBJETO 1294 | COTA RESERVADA - LOTE 48 - TUBO E CONEXAO EM PVC ROSCAVEL - AGUA | TUBO DE PVC RÍGIDO ROSCÁVEL, COM AS SEGUINTES CARACTERÍSTICAS;-PN 0,75 MPA;-COR BRANCA;-COM ROSCA NBR ISO 7/1 NAS EXTREMIDADES;-PARA CONDUÇÃO DE ÁGUA FRIA;-FABRICADO QUALITATIVAMENTE CONFORME NBR-5648;-EM BARRAS DE 6 METROS;-DN 3". | - | 75 | METRO | 115.05 | 8628.75
OBJETO 1295 | COTA RESERVADA - LOTE 48 - TUBO E CONEXAO EM PVC ROSCAVEL - AGUA | TUBO DE PVC RÍGIDO ROSCÁVEL, COM AS SEGUINTES CARACTERÍSTICAS;-PN 0,75 MPA;-COR BRANCA;-COM ROSCA NBR ISO 7/1 NAS EXTREMIDADES;-PARA CONDUÇÃO DE ÁGUA FRIA;-FABRICADO QUALITATIVAMENTE CONFORME NBR-5648;-EM BARRAS DE 6 METROS;-DN 3/4". | - | 300 | METRO | 39 | 11700
OBJETO 1296 | COTA RESERVADA - LOTE 48 - TUBO E CONEXAO EM PVC ROSCAVEL - AGUA | TUBO DE PVC RÍGIDO ROSCÁVEL, COM AS SEGUINTES CARACTERÍSTICAS;-PN 0,75 MPA;-COR BRANCA;-COM ROSCA NBR ISO 7/1 NAS EXTREMIDADES;-PARA CONDUÇÃO DE ÁGUA FRIA;-FABRICADO QUALITATIVAMENTE CONFORME NBR-5648;-EM BARRAS DE 6 METROS;-DN 4". | - | 75 | METRO | 126.98 | 9523.5
OBJETO 1297 | COTA RESERVADA - LOTE 48 - TUBO E CONEXAO EM PVC ROSCAVEL - AGUA | UNIÃO DE PVC 6,3 ROSCÁVEL, COM AS SEGUINTES CARACTERÍSTICAS:-PN-0,75 MPA;-COR BRANCA;- FORNECIDO COM ANEL DE BORRACHA;-PARA CONDUÇÃO DE ÁGUA FRIA;-FABRICADO CONFORME NBR-5648 E ISO 7/1;-DN 1/2" | - | 375 | UNIDADE | 5.46 | 2047.5
OBJETO 1298 | COTA RESERVADA - LOTE 48 - TUBO E CONEXAO EM PVC ROSCAVEL - AGUA | UNIÃO DE PVC 6,3 ROSCÁVEL, COM AS SEGUINTES CARACTERÍSTICAS:-PN-0,75 MPA;-COR BRANCA;- FORNECIDO COM ANEL DE BORRACHA;-PARA CONDUÇÃO DE ÁGUA FRIA;-FABRICADO CONFORME NBR-5648 E ISO 7/1;-DN 2" | - | 37 | UNIDADE | 51.16 | 1892.92
OBJETO 1299 | COTA RESERVADA - LOTE 48 - TUBO E CONEXAO EM PVC ROSCAVEL - AGUA | UNIAO DE PVC RIGIDO ROSCAVEL, PN-0,75 MPA, COR BRANCA, FORNECIDO COM ANEL DE BORRACHA, PARA CONDUCAO DE AGUA FRIA, FABRICADO CONFORME NBR-5648 E ISO 7/1, DN 1.1/2". | - | 50 | UNIDADE | 35.61 | 1780.5
OBJETO 1300 | COTA RESERVADA - LOTE 48 - TUBO E CONEXAO EM PVC ROSCAVEL - AGUA | UNIAO DE PVC RIGIDO ROSCAVEL, PN-0,75 MPA, COR BRANCA, FORNECIDO COM ANEL DE BORRACHA, PARA CONDUCAO DE AGUA FRIA, FABRICADO CONFORME NBR-5648 E ISO 7/1, DN 1.1/4". | - | 50 | UNIDADE | 28.9 | 1445
OBJETO 1301 | COTA RESERVADA - LOTE 48 - TUBO E CONEXAO EM PVC ROSCAVEL - AGUA | UNIAO DE PVC RIGIDO ROSCAVEL, PN-0,75 MPA, COR BRANCA, FORNECIDO COM ANEL DE BORRACHA, PARA CONDUCAO DE AGUA FRIA, FABRICADO CONFORME NBR-5648 E ISO 7/1, DN 1". | - | 100 | UNIDADE | 23.79 | 2379
OBJETO 1302 | COTA RESERVADA - LOTE 48 - TUBO E CONEXAO EM PVC ROSCAVEL - AGUA | UNIAO DE PVC RIGIDO ROSCAVEL, PN-0,75 MPA, COR BRANCA, FORNECIDO COM ANEL DE BORRACHA, PARA CONDUCAO DE AGUA FRIA, FABRICADO CONFORME NBR-5648 E ISO 7/1, DN 2.1/2". | - | 50 | UNIDADE | 134.78 | 6739
OBJETO 1303 | COTA RESERVADA - LOTE 48 - TUBO E CONEXAO EM PVC ROSCAVEL - AGUA | UNIAO DE PVC RIGIDO ROSCAVEL, PN-0,75 MPA, COR BRANCA, FORNECIDO COM ANEL DE BORRACHA, PARA CONDUCAO DE AGUA FRIA, FABRICADO CONFORME NBR-5648 E ISO 7/1, DN3". | - | 50 | UNIDADE | 179.76 | 8988
OBJETO 1304 | COTA RESERVADA - LOTE 48 - TUBO E CONEXAO EM PVC ROSCAVEL - AGUA | UNIAO DE PVC RIGIDO ROSCAVEL, PN-0,75 MPA, COR BRANCA, FORNECIDO COM ANEL DE BORRACHA, PARA CONDUCAO DE AGUA FRIA, FABRICADO CONFORME NBR-5648 E ISO 7/1, DN3/4". | - | 250 | UNIDADE | 9.55 | 2387.5
OBJETO 1305 | COTA RESERVADA - LOTE 48 - TUBO E CONEXAO EM PVC ROSCAVEL - AGUA | UNIAO DE PVC RIGIDO ROSCAVEL, PN-0,75 MPA, COR BRANCA, FORNECIDO COM ANEL DE BORRACHA, PARA CONDUCAO DE AGUA FRIA, FABRICADO CONFORME NBR-5648 E ISO 7/1, DN4". | - | 37 | UNIDADE | 424 | 15688
OBJETO 1306 | COTA RESERVADA - LOTE 49 -TUBO E CONEXOEM EM PVC DEFOFO - AGUA | ANEL DE BORRACHA NATURAL, SINTÉTICA OU AINDA DE ADEQUADA MISTURA DE AMBAS PARA TUBO DEFoFo 1MPa DN 100. CONFORME NBR 7672/7665 | - | 75 | UNIDADE | 9.64 | 723
OBJETO 1307 | COTA RESERVADA - LOTE 49 -TUBO E CONEXOEM EM PVC DEFOFO - AGUA | ANEL DE BORRACHA NATURAL, SINTÉTICA OU AINDA DE ADEQUADA MISTURA DE AMBAS PARA TUBO DEFoFo 1MPa DN 150. CONFORME NBR 7672/7667 | - | 75 | UNIDADE | 19.9 | 1492.5
OBJETO 1308 | COTA RESERVADA - LOTE 49 -TUBO E CONEXOEM EM PVC DEFOFO - AGUA | ANEL DE BORRACHANATURAL, SINTÉTICA OU AINDA DE ADEQUADA MISTURA DE AMBAS PARA TUBO DEFoFo 1MPa DN 200. CONFORME NBR 7672/7666 | - | 50 | UNIDADE | 29.91 | 1495.5
OBJETO 1309 | COTA RESERVADA - LOTE 49 -TUBO E CONEXOEM EM PVC DEFOFO - AGUA | ADAPTADOR, PVC PBA, A BOLSA DEFOFO, JE, DN 100/DE 110, PARA ÁGUA, CONFORME ABNT NBR 9815, NBR 5647, NBR 7665 | - | 12 | UNIDADE | 87.5 | 1050
OBJETO 1310 | COTA RESERVADA - LOTE 49 -TUBO E CONEXOEM EM PVC DEFOFO - AGUA | ADAPTADOR, PVC PBA, A BOLSA DEFOFO, JE, DN 150 x 100, PARA ÁGUA, CONFORME ABNT NBR 9815, NBR 5647, NBR 7665 | - | 12 | UNIDADE | 373.33 | 4479.96
OBJETO 1311 | COTA RESERVADA - LOTE 49 -TUBO E CONEXOEM EM PVC DEFOFO - AGUA | ADAPTADOR, PVC PBA, A BOLSA DEFOFO, JE, DN 150, PARA ÁGUA, CONFORME ABNT NBR 9815, NBR 5647, NBR 7665 | - | 12 | UNIDADE | 83.3 | 999.6
OBJETO 1312 | COTA RESERVADA - LOTE 49 -TUBO E CONEXOEM EM PVC DEFOFO - AGUA | CURVA LONGA DEFOFO, 22°30", JGS, DN=100MM, CONFORME NBR 8682 | - | 12 | UNIDADE | 133.86 | 1606.32
OBJETO 1313 | COTA RESERVADA - LOTE 49 -TUBO E CONEXOEM EM PVC DEFOFO - AGUA | CURVA LONGA DEFOFO, 22°30", JGS, DN=150MM, CONFORME NBR 8682 | - | 12 | UNIDADE | 249.7 | 2996.4
OBJETO 1314 | COTA RESERVADA - LOTE 49 -TUBO E CONEXOEM EM PVC DEFOFO - AGUA | CURVA LONGA DEFOFO, 22°30", JGS, DN=200MM, CONFORME NBR 8682 | - | 12 | UNIDADE | 375.91 | 4510.92
OBJETO 1315 | COTA RESERVADA - LOTE 49 -TUBO E CONEXOEM EM PVC DEFOFO - AGUA | CURVA LONGA DEFOFO, 45°, JGS, DN=100MM, CONFORME NBR 8682 | - | 12 | UNIDADE | 100 | 1200
OBJETO 1316 | COTA RESERVADA - LOTE 49 -TUBO E CONEXOEM EM PVC DEFOFO - AGUA | CURVA LONGA DEFOFO, 45°, JGS, DN=150MM, CONFORME NBR 8682 | - | 12 | UNIDADE | 229.9 | 2758.8
OBJETO 1317 | COTA RESERVADA - LOTE 49 -TUBO E CONEXOEM EM PVC DEFOFO - AGUA | CURVA LONGA DEFOFO, 45°, JGS, DN=200MM, CONFORME NBR 8682 | - | 12 | UNIDADE | 325 | 3900
OBJETO 1318 | COTA RESERVADA - LOTE 49 -TUBO E CONEXOEM EM PVC DEFOFO - AGUA | CURVA LONGA DEFOFO, 90°, JGS, DN=100MM, CONFORME NBR 8682 | - | 12 | UNIDADE | 109.7 | 1316.4
OBJETO 1319 | COTA RESERVADA - LOTE 49 -TUBO E CONEXOEM EM PVC DEFOFO - AGUA | CURVA LONGA DEFOFO, 90°, JGS, DN=150MM, CONFORME NBR 8682 | - | 12 | UNIDADE | 247 | 2964
OBJETO 1320 | COTA RESERVADA - LOTE 49 -TUBO E CONEXOEM EM PVC DEFOFO - AGUA | CURVA LONGA DEFOFO, 90°, JGS, DN=200MM, CONFORME NBR 8682 | - | 12 | UNIDADE | 325 | 3900
OBJETO 1321 | COTA RESERVADA - LOTE 49 -TUBO E CONEXOEM EM PVC DEFOFO - AGUA | LUVA DE CORRER DEFOFO, PVC, JE, MPA,CLASSE DE RIGIDEZ DE 16000 PA. CONFORME:NBR 7665/2007. DN=150 DIMENSÕES: • D.INTERNO =171MM, • L= 345,0MM. | - | 37 | UNIDADE | 87.7 | 3244.9
OBJETO 1322 | COTA RESERVADA - LOTE 49 -TUBO E CONEXOEM EM PVC DEFOFO - AGUA | LUVA DE CORRER DEFOFO, PVC, JE, MPA,CLASSE DE RIGIDEZ DE 16000 PA. CONFORME:NBR 7665/2007. DN=200 DIMENSÕES: • D.INTERNO =223MM, • L= 400MM. | - | 25 | UNIDADE | 197.89 | 4947.25
OBJETO 1323 | COTA RESERVADA - LOTE 49 -TUBO E CONEXOEM EM PVC DEFOFO - AGUA | LUVA DE CORRER DEFOFO, PVC, JE, MPA,CLASSE DE RIGIDEZ DE 16000 PA. CONFORME:NBR 7665/2007. DN=100 DIMENSÕES: • D.INTERNO =118MM, • L= 295,0MM | - | 50 | UNIDADE | 52.44 | 2622
OBJETO 1324 | COTA RESERVADA - LOTE 49 -TUBO E CONEXOEM EM PVC DEFOFO - AGUA | REDUÇÃO DEFOFO DN 150 x 100 PN10, CONFORME NBR 8682 | - | 25 | UNIDADE | 179.99 | 4499.75
OBJETO 1325 | COTA RESERVADA - LOTE 49 -TUBO E CONEXOEM EM PVC DEFOFO - AGUA | REDUÇÃO DEFOFO DN 200 x 150 PN10, CONFORME NBR 8682 | - | 15 | UNIDADE | 214 | 3210
OBJETO 1326 | COTA RESERVADA - LOTE 49 -TUBO E CONEXOEM EM PVC DEFOFO - AGUA | TÊ DEFOFO, JGS, DN=100MM PARA REDE DE AGUA CONFORME NBR 8682 | - | 15 | UNIDADE | 137.29 | 2059.35
OBJETO 1327 | COTA RESERVADA - LOTE 49 -TUBO E CONEXOEM EM PVC DEFOFO - AGUA | TÊ DEFOFO, JGS, DN=150MM PARA REDE DE AGUA CONFORME NBR 8682 | - | 15 | UNIDADE | 343.31 | 5149.65
OBJETO 1328 | COTA RESERVADA - LOTE 49 -TUBO E CONEXOEM EM PVC DEFOFO - AGUA | TÊ DEFOFO, JGS, DN=200MM PARA REDE DE AGUA CONFORME NBR 8682 | - | 10 | UNIDADE | 490.46 | 4904.6
OBJETO 1329 | COTA RESERVADA - LOTE 49 -TUBO E CONEXOEM EM PVC DEFOFO - AGUA | TUBO PVC DEFOFO (PVC SIGMA 12 COM COMPOSTO MODIFICADOR DE IMPACTO), JEI, CLASSE DE SERVIÇO 1 MPA, CLASSE DE RIGIDEZ DE 16000 PA, DN=100MM E DE=118MM, ESPESSURA DA PAREDE =4,8MM, L=6M, COMPRIMENTO DA BOLSA=122,8MM, PARA REDE DE AGUA CONFORME - NBR - 7665/2007 e NBR 9822. | - | 300 | METRO | 32.86 | 9858
OBJETO 1330 | COTA RESERVADA - LOTE 49 -TUBO E CONEXOEM EM PVC DEFOFO - AGUA | TUBO PVC DEFOFO (PVC SIGMA 12 COM COMPOSTO MODIFICADOR DE IMPACTO), JEI, CLASSE DE SERVIÇO 1 MPA, CLASSE DE RIGIDEZ DE 16000 PA, DN=150MM E DE=170MM, ESPESSURA DA PAREDE=6,8MM, L=6M, COMPRIMENTO DA BOLSA=150,1MM, PARA REDE DE AGUA CONFORME - NBR - 7665/2007 e NBR 9822. | - | 375 | METRO | 76 | 28500
OBJETO 1331 | COTA RESERVADA - LOTE 49 -TUBO E CONEXOEM EM PVC DEFOFO - AGUA | TUBO PVC DEFOFO (PVC SIGMA 12 COM COMPOSTO MODIFICADOR DE IMPACTO), JEI, CLASSE DE SERVIÇO 1 MPA, CLASSE DE RIGIDEZ DE 16000 PA, DN=200MM E DE=222MM, ESPESSURA DA PAREDE =8,9MM, L=6M, COMPRIMENTO DA BOLSA=177,8MM, PARA REDE DE AGUA CONFORME - NBR - 7665/2007 e NBR 9822. | - | 225 | METRO | 121.6 | 27360
OBJETO 1332 | COTA RESERVADA - LOTE 50 - CONEXOES HIDROMETRO - AGUA | CAIXA DE PROTEÇÃO DE HIDRÔMETRO, FABRICADA EM POLIPROPILENO COM PROTEÇÃO CONTRA RAIOS UV, COR CLARA (CINZA OU BRANCO), PARA INSTALAÇÃO INDIVIDUALIZADA EM PAREDE, COM DIMENSÕES VARIANDO DE 380 a 440 X 260 a 350 X 130 A 150 MM (COMPRIMENTO, ALTURA E PROFUNDIDADE), MODELO QUE PERMITA AGRUPAMENTO VERTICAL PARA MONTAGEM DE LIGAÇÕES MÚLTIPLAS (DUAS OU MAIS LIGAÇÕES), COMPLETA, COM TAMPA FRONTAL TRANSPARENTE, EM POLICARBONATO PARA LEITURA, E ACESSÓRIOS COMO PARAFUSOS PARA FIXAÇÃO COM AS DEMAIS CAIXAS QUANDO AGRUPADAS, REF. TAF CHN4 9403 OU SIMILAR. | - | 75 | UNIDADE | 60 | 4500
OBJETO 1333 | COTA RESERVADA - LOTE 50 - CONEXOES HIDROMETRO - AGUA | CAIXA EM PP, COM TAMPA ARTICULADA REFORÇADA, DIMENSÕES MÍNIMAS 340 MM X 210 MM X 180 MM (COMPRIMENTO, LARGURA E PROFUNDIDADES), COM CHAVE, REF. ALL SANE, DOALPLASTIC OU SIMILAR. | - | 75 | UNIDADE | 56.55 | 4241.25
OBJETO 1334 | COTA RESERVADA - LOTE 50 - CONEXOES HIDROMETRO - AGUA | EXTREMIDADE/TUBETE PARA HIDROMETRO PVC, COM ROSCA, CURTA, COM BUCHA BRONZE 1/2" | - | 125 | UNIDADE | 13.99 | 1748.75
OBJETO 1335 | COTA RESERVADA - LOTE 50 - CONEXOES HIDROMETRO - AGUA | EXTREMIDADE/TUBETE PARA HIDROMETRO PVC, COM ROSCA, CURTA, COM BUCHA BRONZE 3/4" | - | 125 | UNIDADE | 16.81 | 2101.25
OBJETO 1336 | COTA RESERVADA - LOTE 50 - CONEXOES HIDROMETRO - AGUA | EXTREMIDADE/TUBETE PARA HIDROMETRO PVC, COM ROSCA, CURTA, COM BUCHA LATAO, 1/2" | - | 125 | UNIDADE | 13.38 | 1672.5
OBJETO 1337 | COTA RESERVADA - LOTE 50 - CONEXOES HIDROMETRO - AGUA | EXTREMIDADE/TUBETE PARA HIDROMETRO PVC, COM ROSCA, CURTA, COM BUCHA LATAO, 3/4" | - | 125 | UNIDADE | 16.81 | 2101.25
OBJETO 1338 | COTA RESERVADA - LOTE 50 - CONEXOES HIDROMETRO - AGUA | EXTREMIDADE/TUBETE PARA HIDROMETRO PVC, COM ROSCA, LONGA, COM BUCHA LATAO, 1/2" | - | 125 | UNIDADE | 19.72 | 2465
OBJETO 1339 | COTA RESERVADA - LOTE 50 - CONEXOES HIDROMETRO - AGUA | EXTREMIDADE/TUBETE PARA HIDROMETRO PVC, COM ROSCA, LONGA, COM BUCHA LATAO, 3/4" | - | 125 | UNIDADE | 13.47 | 1683.75
OBJETO 1340 | COTA RESERVADA - LOTE 50 - CONEXOES HIDROMETRO - AGUA | EXTREMIDADE/TUBETE PARA HIDROMETRO PVC, COM ROSCA, LONGA, SEM BUCHA BRONZE, 1/2" | - | 125 | UNIDADE | 10.65 | 1331.25
OBJETO 1341 | COTA RESERVADA - LOTE 50 - CONEXOES HIDROMETRO - AGUA | EXTREMIDADE/TUBETE PARA HIDROMETRO PVC, COM ROSCA, LONGA, SEM BUCHA BRONZE, 3/4" | - | 125 | UNIDADE | 13.9 | 1737.5
OBJETO 1342 | COTA RESERVADA - LOTE 50 - CONEXOES HIDROMETRO - AGUA | KIT DE VEDAÇÃO P/ CORTE DE LIGAÇÃO D'ÁGUA-HIDRÔMETRO | - | 375 | UNIDADE | 35.85 | 13443.75
OBJETO 1343 | COTA RESERVADA - LOTE 50 - CONEXOES HIDROMETRO - AGUA | LACRE ANTI-FRAUDE, EM POLIPROPILENO, PARA VIROLAS DE HIDROMETRO 1/2", COM FORMA CIRCULAR BIPARTIDO, COM TRAVAS ANTI-FRAUDE, DE=52+/-2MM, LARGURA=30+/-1MM, COM DIÂMETRO DO ORIFÍCIO LADO TUBETE=22+/-0,5MM E NO LADO DO HIDRÔMETRO=27+/-0,5MM, COR AZUL | - | 750 | UNIDADE | 1.4 | 1050
OBJETO 1344 | COTA RESERVADA - LOTE 50 - CONEXOES HIDROMETRO - AGUA | LACRE ANTI-FRAUDE, EM POLIPROPILENO, PARA VIROLAS DE HIDROMETRO 3/4", COM FORMA CIRCULAR BIPARTIDO, COM TRAVAS ANTI-FRAUDE, DE=60+/-2MM, LARGURA=33+/-1MM, COM DIÂMETRO DO ORIFÍCIO LADO TUBETE=27+/-0,5MM E NO LADO DO HIDRÔMETRO=34+/-0,5MM, COR AZUL | - | 750 | UNIDADE | 1.4 | 1050
OBJETO 1345 | COTA RESERVADA - LOTE 50 - CONEXOES HIDROMETRO - AGUA | REGISTRO DE ESFERA, COM ACIONAMENTO POR BORBOLETA 1/4 DE VOLTA, COM ANEL DE VEDAÇÃO EM BORRACHA NITRÍLICA NO DIÂMETRO DO ALOJAMENTO DA BORBOLETA, EM PVC BRANCO OU AZUL, COM FURAÇÃO PARA PASSAGEM DE FIO DE LACRE, COM TUBETE TELESCÓPICO, COM CURSO DE 15,00 A 20,00 MM E EXTREMIDADES COM PORCA SEXTAVADA, SENDO UM DOS LADOS LIVRE, COM INSERTO METÁLICO DE LATÃO OU BRONZE , DN 15 MM | - | 125 | UNIDADE | 16.93 | 2116.25
OBJETO 1346 | COTA RESERVADA - LOTE 51 - BRONZE - AGUA | CONECTOR BRONZE (REF 603) SEM ANEL DE SOLDA, BOLSA X ROSCA FEMEA, 15 MM X 1/2" | - | 250 | UNIDADE | 18.02 | 4505
OBJETO 1347 | COTA RESERVADA - LOTE 51 - BRONZE - AGUA | CONECTOR BRONZE(REF 603) SEM ANEL DE SOLDA, BOLSA X ROSCA FEMEA, 22 MM X 1/2" | - | 250 | UNIDADE | 17.91 | 4477.5
OBJETO 1348 | COTA RESERVADA - LOTE 51 - BRONZE - AGUA | COTOVELO BRONZE(REF 707-3) SEM ANEL DE SOLDA, BOLSA X ROSCA FEMEA, 22MM X 1/2" | - | 2 | UNIDADE | 23.8 | 47.6
OBJETO 1349 | COTA RESERVADA - LOTE 51 - BRONZE - AGUA | COTOVELO BRONZE(REF 707-3) SEM ANEL DE SOLDA, BOLSA X ROSCA FEMEA, 22MM X 3/4" | - | 2 | UNIDADE | 28.75 | 57.5
OBJETO 1350 | COTA RESERVADA - LOTE 51 - BRONZE - AGUA | REGISTRO DE ESFERA, COM ALAVANCA, EM BRONZE, ROSCA FÊMEA, PARA LIGAÇÃO PREDIAL. (REF 1552-B) DN 1/2''. | - | 250 | UNIDADE | 54.64 | 13660
OBJETO 1351 | COTA RESERVADA - LOTE 51 - BRONZE - AGUA | REGISTRO DE ESFERA, COM ALAVANCA, EM BRONZE, ROSCA FÊMEA, PARA LIGAÇÃO PREDIAL. (REF 1552-B) DN 3/4''. | - | 250 | UNIDADE | 54.13 | 13532.5
OBJETO 1352 | COTA RESERVADA - LOTE 52 - REGISTRO FOFO - ÁGUA | REGISTRO DE GAVETA FOFO, COM BOLSAS JGS, CUNHA DE BORRACHA E CABEÇOTE DN 100 PN10 | - | 7 | UNIDADE | 639.6 | 4477.2
OBJETO 1353 | COTA RESERVADA - LOTE 52 - REGISTRO FOFO - ÁGUA | REGISTRO DE GAVETA FOFO, COM BOLSAS JGS, CUNHA DE BORRACHA E CABEÇOTE DN 150 PN10 | - | 7 | UNIDADE | 1266.66 | 8866.62
OBJETO 1354 | COTA RESERVADA - LOTE 52 - REGISTRO FOFO - ÁGUA | REGISTRO DE GAVETA FOFO, COM BOLSAS JGS, CUNHA DE BORRACHA E CABEÇOTE DN 200 PN10 | - | 7 | UNIDADE | 2317.34 | 16221.38
OBJETO 1355 | COTA RESERVADA - LOTE 53 - TUBO EDUTOR PVC - AGUA | LUVA EDUTOR EM PVC DN 40 MM(1 1/2"), DE=48,0MM, L=4M, E (PAREDE)=6,0MM. | - | 25 | UNIDADE | 130 | 3250
OBJETO 1356 | COTA RESERVADA - LOTE 53 - TUBO EDUTOR PVC - AGUA | LUVA EDUTOR EM PVC DN 50 MM(2"), DE=60,0MM, L=4M, E (PAREDE)=6,0MM. | - | 25 | UNIDADE | 116.21 | 2905.25
OBJETO 1357 | COTA RESERVADA - LOTE 53 - TUBO EDUTOR PVC - AGUA | TUBO EDUTOR EM PVC DN 40 MM(1 1/2"), DE=48,0MM, L=4M, E (PAREDE)=6,0MM. | - | 75 | METRO | 140 | 10500
OBJETO 1358 | COTA RESERVADA - LOTE 53 - TUBO EDUTOR PVC - AGUA | TUBO EDUTOR EM PVC DN 50 MM(2"), DE=60,0MM, L=4M, E (PAREDE)=6,0MM. | - | 75 | METRO | 177.51 | 13313.25
OBJETO 1359 | COTA RESERVADA - LOTE 54 - REGISTROS ESFERA E GAVETA EM BRONZE E LATAO - AGUA | REGISTRO DE ESFERA EM LATÃO, BITOLA 1 1/2", NBR14788 | - | 75 | UNIDADE | 79.8 | 5985
OBJETO 1360 | COTA RESERVADA - LOTE 54 - REGISTROS ESFERA E GAVETA EM BRONZE E LATAO - AGUA | REGISTRO DE ESFERA EM LATÃO, BITOLA 1 1/4", NBR14788 | - | 75 | UNIDADE | 99 | 7425
OBJETO 1361 | COTA RESERVADA - LOTE 54 - REGISTROS ESFERA E GAVETA EM BRONZE E LATAO - AGUA | REGISTRO DE ESFERA EM LATÃO, BITOLA 1", NBR14788 | - | 150 | UNIDADE | 80 | 12000
OBJETO 1362 | COTA RESERVADA - LOTE 54 - REGISTROS ESFERA E GAVETA EM BRONZE E LATAO - AGUA | REGISTRO DE ESFERA EM LATÃO, BITOLA 1/2", NBR14788 | - | 500 | UNIDADE | 21.9 | 10950
OBJETO 1363 | COTA RESERVADA - LOTE 54 - REGISTROS ESFERA E GAVETA EM BRONZE E LATAO - AGUA | REGISTRO DE ESFERA EM LATÃO, BITOLA 2", NBR14788 | - | 75 | UNIDADE | 199.95 | 14996.25
OBJETO 1364 | COTA RESERVADA - LOTE 54 - REGISTROS ESFERA E GAVETA EM BRONZE E LATAO - AGUA | REGISTRO DE ESFERA EM LATÃO, BITOLA 3", NBR14788 | - | 37 | UNIDADE | 381 | 14097
OBJETO 1365 | COTA RESERVADA - LOTE 54 - REGISTROS ESFERA E GAVETA EM BRONZE E LATAO - AGUA | REGISTRO DE ESFERA EM LATÃO, BITOLA 3/4", NBR14788 | - | 500 | UNIDADE | 31 | 15500
OBJETO 1366 | COTA RESERVADA - LOTE 54 - REGISTROS ESFERA E GAVETA EM BRONZE E LATAO - AGUA | REGISTRO DE ESFERA EM LATÃO, BITOLA 4", NBR14788 | - | 37 | UNIDADE | 439 | 16243
OBJETO 1367 | COTA RESERVADA - LOTE 54 - REGISTROS ESFERA E GAVETA EM BRONZE E LATAO - AGUA | REGISTRO GAVETA BRUTO EM LATÃO FORJADO, BITOLA 1 1/2", NBR1509 | - | 50 | UNIDADE | 170.11 | 8505.5
OBJETO 1368 | COTA RESERVADA - LOTE 54 - REGISTROS ESFERA E GAVETA EM BRONZE E LATAO - AGUA | REGISTRO GAVETA BRUTO EM LATÃO FORJADO, BITOLA 1 1/4", NBR1509 | - | 50 | UNIDADE | 90.67 | 4533.5
OBJETO 1369 | COTA RESERVADA - LOTE 54 - REGISTROS ESFERA E GAVETA EM BRONZE E LATAO - AGUA | REGISTRO GAVETA BRUTO EM LATÃO FORJADO, BITOLA 1", NBR1509 | - | 100 | UNIDADE | 41.26 | 4126
OBJETO 1370 | COTA RESERVADA - LOTE 54 - REGISTROS ESFERA E GAVETA EM BRONZE E LATAO - AGUA | REGISTRO GAVETA BRUTO EM LATÃO FORJADO, BITOLA 1/2", NBR1509 | - | 200 | UNIDADE | 36.51 | 7302
OBJETO 1371 | COTA RESERVADA - LOTE 54 - REGISTROS ESFERA E GAVETA EM BRONZE E LATAO - AGUA | REGISTRO GAVETA BRUTO EM LATÃO FORJADO, BITOLA 2 1/2", NBR1509 | - | 75 | UNIDADE | 193.91 | 14543.25
OBJETO 1372 | COTA RESERVADA - LOTE 54 - REGISTROS ESFERA E GAVETA EM BRONZE E LATAO - AGUA | REGISTRO GAVETA BRUTO EM LATÃO FORJADO, BITOLA 2", NBR1509 | - | 75 | UNIDADE | 165 | 12375
OBJETO 1373 | COTA RESERVADA - LOTE 54 - REGISTROS ESFERA E GAVETA EM BRONZE E LATAO - AGUA | REGISTRO GAVETA BRUTO EM LATÃO FORJADO, BITOLA 3/4", NBR1509 | - | 125 | UNIDADE | 39.95 | 4993.75
OBJETO 1374 | COTA RESERVADA - LOTE 54 - REGISTROS ESFERA E GAVETA EM BRONZE E LATAO - AGUA | REGISTRO GAVETA, BRUTO EM LATÃO FORJADO, BITOLA 3", NBR1509 | - | 75 | UNIDADE | 253.07 | 18980.25
OBJETO 1375 | COTA RESERVADA - LOTE 54 - REGISTROS ESFERA E GAVETA EM BRONZE E LATAO - AGUA | REGISTRO GAVETA, BRUTO EM LATÃO FORJADO, BITOLA 4", NBR1509 | - | 50 | UNIDADE | 448.45 | 22422.5
OBJETO 1376 | COTA RESERVADA - LOTE 54 - REGISTROS ESFERA E GAVETA EM BRONZE E LATAO - AGUA | REGISTRO DE ESFERA EM LATÃO, BITOLA 2 1/2", NBR14788 | - | 75 | UNIDADE | 305.51 | 22913.25
OBJETO 1377 | COTA RESERVADA - LOTE 55 - TUBO E CONEXOES GALVANIZADO - AGUA | BUCHAS DE REDUÇÃO, DE 1 1/2" X 1 1/4", ALTURA=31MM. COM ROSCA BSP. FERRO MALEÁVEL (GALVANIZADO), EM CONFORMIDADE COM AS NORMAS ABNT NBR 6590, ISO 5922 E EN 1542.PADRÃO DAS ROSCAS: PRODUZIDAS EM CONFORMIDADE COM AS ESPECIFICAÇÕES DAS NORMAS NBR NM ISO 7-1 E AS ROSCAS DE ACOPLAMENTO, CONFORME ABNT NBR 8133 E ISO 228. | - | 2 | UNIDADE | 16.8 | 33.6
OBJETO 1378 | COTA RESERVADA - LOTE 55 - TUBO E CONEXOES GALVANIZADO - AGUA | BUCHAS DE REDUÇÃO, DE 1 1/2" X 1", ALTURA=31MM. COM ROSCA BSP. FERRO MALEÁVEL (GALVANIZADO), EM CONFORMIDADE COM AS NORMAS ABNT NBR 6590, ISO 5922 E EN 1542.PADRÃO DAS ROSCAS: PRODUZIDAS EM CONFORMIDADE COM AS ESPECIFICAÇÕES DAS NORMAS NBR NM ISO 7-1 E AS ROSCAS DE ACOPLAMENTO, CONFORME ABNT NBR 8133 E ISO 228. | - | 2 | UNIDADE | 17.75 | 35.5
OBJETO 1379 | COTA RESERVADA - LOTE 55 - TUBO E CONEXOES GALVANIZADO - AGUA | BUCHAS DE REDUÇÃO, DE 1 1/2" X 1/2", ALTURA=31MM. COM ROSCA BSP. FERRO MALEÁVEL (GALVANIZADO), EM CONFORMIDADE COM AS NORMAS ABNT NBR 6590, ISO 5922 E EN 1542.PADRÃO DAS ROSCAS: PRODUZIDAS EM CONFORMIDADE COM AS ESPECIFICAÇÕES DAS NORMAS NBR NM ISO 7-1 E AS ROSCAS DE ACOPLAMENTO, CONFORME ABNT NBR 8133 E ISO 228. | - | 2 | UNIDADE | 20.69 | 41.38
OBJETO 1380 | COTA RESERVADA - LOTE 55 - TUBO E CONEXOES GALVANIZADO - AGUA | BUCHAS DE REDUÇÃO, DE 1 1/2" X 3/4", ALTURA=31MM. COM ROSCA BSP. FERRO MALEÁVEL (GALVANIZADO), EM CONFORMIDADE COM AS NORMAS ABNT NBR 6590, ISO 5922 E EN 1542.PADRÃO DAS ROSCAS: PRODUZIDAS EM CONFORMIDADE COM AS ESPECIFICAÇÕES DAS NORMAS NBR NM ISO 7-1 E AS ROSCAS DE ACOPLAMENTO, CONFORME ABNT NBR 8133 E ISO 228. | - | 2 | UNIDADE | 20.34 | 40.68
OBJETO 1381 | COTA RESERVADA - LOTE 55 - TUBO E CONEXOES GALVANIZADO - AGUA | BUCHAS DE REDUÇÃO, DE 1 1/4" X 1", ALTURA=31MM. COM ROSCA BSP. FERRO MALEÁVEL (GALVANIZADO), EM CONFORMIDADE COM AS NORMAS ABNT NBR 6590, ISO 5922 E EN 1542.PADRÃO DAS ROSCAS: PRODUZIDAS EM CONFORMIDADE COM AS ESPECIFICAÇÕES DAS NORMAS NBR NM ISO 7-1 E AS ROSCAS DE ACOPLAMENTO, CONFORME ABNT NBR 8133 E ISO 228. | - | 2 | UNIDADE | 12.91 | 25.82
OBJETO 1382 | COTA RESERVADA - LOTE 55 - TUBO E CONEXOES GALVANIZADO - AGUA | BUCHAS DE REDUÇÃO, DE 1 1/4" X 1/2", ALTURA=31MM. COM ROSCA BSP. FERRO MALEÁVEL (GALVANIZADO), EM CONFORMIDADE COM AS NORMAS ABNT NBR 6590, ISO 5922 E EN 1542.PADRÃO DAS ROSCAS: PRODUZIDAS EM CONFORMIDADE COM AS ESPECIFICAÇÕES DAS NORMAS NBR NM ISO 7-1 E AS ROSCAS DE ACOPLAMENTO, CONFORME ABNT NBR 8133 E ISO 228. | - | 2 | UNIDADE | 15.74 | 31.48
OBJETO 1383 | COTA RESERVADA - LOTE 55 - TUBO E CONEXOES GALVANIZADO - AGUA | BUCHAS DE REDUÇÃO, DE 1 1/4" X 3/4", ALTURA=31MM. COM ROSCA BSP. FERRO MALEÁVEL (GALVANIZADO), EM CONFORMIDADE COM AS NORMAS ABNT NBR 6590, ISO 5922 E EN 1542.PADRÃO DAS ROSCAS: PRODUZIDAS EM CONFORMIDADE COM AS ESPECIFICAÇÕES DAS NORMAS NBR NM ISO 7-1 E AS ROSCAS DE ACOPLAMENTO, CONFORME ABNT NBR 8133 E ISO 228. | - | 2 | UNIDADE | 15.97 | 31.94
OBJETO 1384 | COTA RESERVADA - LOTE 55 - TUBO E CONEXOES GALVANIZADO - AGUA | BUCHAS DE REDUÇÃO, DE 1" X 1/2", ALTURA=29MM. COM ROSCA BSP. FERRO MALEÁVEL (GALVANIZADO), EM CONFORMIDADE COM AS NORMAS ABNT NBR 6590, ISO 5922 E EN 1542.PADRÃO DAS ROSCAS: PRODUZIDAS EM CONFORMIDADE COM AS ESPECIFICAÇÕES DAS NORMAS NBR NM ISO 7-1 E AS ROSCAS DE ACOPLAMENTO, CONFORME ABNT NBR 8133 E ISO 228. | - | 2 | UNIDADE | 8.58 | 17.16
OBJETO 1385 | COTA RESERVADA - LOTE 55 - TUBO E CONEXOES GALVANIZADO - AGUA | BUCHAS DE REDUÇÃO, DE 1" X 3/4", ALTURA=29MM. COM ROSCA BSP. FERRO MALEÁVEL (GALVANIZADO), EM CONFORMIDADE COM AS NORMAS ABNT NBR 6590, ISO 5922 E EN 1542.PADRÃO DAS ROSCAS: PRODUZIDAS EM CONFORMIDADE COM AS ESPECIFICAÇÕES DAS NORMAS NBR NM ISO 7-1 E AS ROSCAS DE ACOPLAMENTO, CONFORME ABNT NBR 8133 E ISO 228. | - | 2 | UNIDADE | 9.69 | 19.38
OBJETO 1386 | COTA RESERVADA - LOTE 55 - TUBO E CONEXOES GALVANIZADO - AGUA | BUCHAS DE REDUÇÃO, DE 1/2" X1/4", ALTURA=24MM. COM ROSCA BSP. FERRO MALEÁVEL (GALVANIZADO), EM CONFORMIDADE COM AS NORMAS ABNT NBR 6590, ISO 5922 E EN 1542.PADRÃO DAS ROSCAS: PRODUZIDAS EM CONFORMIDADE COM AS ESPECIFICAÇÕES DAS NORMAS NBR NM ISO 7-1 E AS ROSCAS DE ACOPLAMENTO, CONFORME ABNT NBR 8133 E ISO 228. | - | 2 | UNIDADE | 5.56 | 11.12
OBJETO 1387 | COTA RESERVADA - LOTE 55 - TUBO E CONEXOES GALVANIZADO - AGUA | BUCHAS DE REDUÇÃO, DE 1/2" X3/8", ALTURA=24MM. COM ROSCA BSP. FERRO MALEÁVEL (GALVANIZADO), EM CONFORMIDADE COM AS NORMAS ABNT NBR 6590, ISO 5922 E EN 1542.PADRÃO DAS ROSCAS: PRODUZIDAS EM CONFORMIDADE COM AS ESPECIFICAÇÕES DAS NORMAS NBR NM ISO 7-1 E AS ROSCAS DE ACOPLAMENTO, CONFORME ABNT NBR 8133 E ISO 228. | - | 2 | UNIDADE | 4.65 | 9.3
OBJETO 1388 | COTA RESERVADA - LOTE 55 - TUBO E CONEXOES GALVANIZADO - AGUA | BUCHAS DE REDUÇÃO, DE 2 1/2" X 1 1/2", ALTURA=40MM. COM ROSCA BSP. FERRO MALEÁVEL (GALVANIZADO), EM CONFORMIDADE COM AS NORMAS ABNT NBR 6590, ISO 5922 E EN 1542.PADRÃO DAS ROSCAS: PRODUZIDAS EM CONFORMIDADE COM AS ESPECIFICAÇÕES DAS NORMAS NBR NM ISO 7-1 E AS ROSCAS DE ACOPLAMENTO, CONFORME ABNT NBR 8133 E ISO 228. | - | 5 | UNIDADE | 36.27 | 181.35
OBJETO 1389 | COTA RESERVADA - LOTE 55 - TUBO E CONEXOES GALVANIZADO - AGUA | BUCHAS DE REDUÇÃO, DE 2 1/2" X 1 1/4", ALTURA=40MM. COM ROSCA BSP. FERRO MALEÁVEL (GALVANIZADO), EM CONFORMIDADE COM AS NORMAS ABNT NBR 6590, ISO 5922 E EN 1542.PADRÃO DAS ROSCAS: PRODUZIDAS EM CONFORMIDADE COM AS ESPECIFICAÇÕES DAS NORMAS NBR NM ISO 7-1 E AS ROSCAS DE ACOPLAMENTO, CONFORME ABNT NBR 8133 E ISO 228. | - | 5 | UNIDADE | 16.8 | 84
OBJETO 1390 | COTA RESERVADA - LOTE 55 - TUBO E CONEXOES GALVANIZADO - AGUA | BUCHAS DE REDUÇÃO, DE 2 1/2" X 1", ALTURA=40MM. COM ROSCA BSP. FERRO MALEÁVEL (GALVANIZADO), EM CONFORMIDADE COM AS NORMAS ABNT NBR 6590, ISO 5922 E EN 1542.PADRÃO DAS ROSCAS: PRODUZIDAS EM CONFORMIDADE COM AS ESPECIFICAÇÕES DAS NORMAS NBR NM ISO 7-1 E AS ROSCAS DE ACOPLAMENTO, CONFORME ABNT NBR 8133 E ISO 228. | - | 5 | UNIDADE | 36.27 | 181.35
OBJETO 1391 | COTA RESERVADA - LOTE 55 - TUBO E CONEXOES GALVANIZADO - AGUA | BUCHAS DE REDUÇÃO, DE 2 1/2" X 2", ALTURA=40MM. COM ROSCA BSP. FERRO MALEÁVEL (GALVANIZADO), EM CONFORMIDADE COM AS NORMAS ABNT NBR 6590, ISO 5922 E EN 1542.PADRÃO DAS ROSCAS: PRODUZIDAS EM CONFORMIDADE COM AS ESPECIFICAÇÕES DAS NORMAS NBR NM ISO 7-1 E AS ROSCAS DE ACOPLAMENTO, CONFORME ABNT NBR 8133 E ISO 228. | - | 5 | UNIDADE | 22.23 | 111.15
OBJETO 1392 | COTA RESERVADA - LOTE 55 - TUBO E CONEXOES GALVANIZADO - AGUA | BUCHAS DE REDUÇÃO, DE 2" X 1 1/2", ALTURA=35MM. COM ROSCA BSP. FERRO MALEÁVEL (GALVANIZADO), EM CONFORMIDADE COM AS NORMAS ABNT NBR 6590, ISO 5922 E EN 1542.PADRÃO DAS ROSCAS: PRODUZIDAS EM CONFORMIDADE COM AS ESPECIFICAÇÕES DAS NORMAS NBR NM ISO 7-1 E AS ROSCAS DE ACOPLAMENTO, CONFORME ABNT NBR 8133 E ISO 228. | - | 2 | UNIDADE | 22.54 | 45.08
OBJETO 1393 | COTA RESERVADA - LOTE 55 - TUBO E CONEXOES GALVANIZADO - AGUA | BUCHAS DE REDUÇÃO, DE 2" X 1 1/4", ALTURA=35MM. COM ROSCA BSP. FERRO MALEÁVEL (GALVANIZADO), EM CONFORMIDADE COM AS NORMAS ABNT NBR 6590, ISO 5922 E EN 1542.PADRÃO DAS ROSCAS: PRODUZIDAS EM CONFORMIDADE COM AS ESPECIFICAÇÕES DAS NORMAS NBR NM ISO 7-1 E AS ROSCAS DE ACOPLAMENTO, CONFORME ABNT NBR 8133 E ISO 228. | - | 2 | UNIDADE | 22.54 | 45.08
OBJETO 1394 | COTA RESERVADA - LOTE 55 - TUBO E CONEXOES GALVANIZADO - AGUA | BUCHAS DE REDUÇÃO, DE 2" X 1", ALTURA=35MM. COM ROSCA BSP. FERRO MALEÁVEL (GALVANIZADO), EM CONFORMIDADE COM AS NORMAS ABNT NBR 6590, ISO 5922 E EN 1542.PADRÃO DAS ROSCAS: PRODUZIDAS EM CONFORMIDADE COM AS ESPECIFICAÇÕES DAS NORMAS NBR NM ISO 7-1 E AS ROSCAS DE ACOPLAMENTO, CONFORME ABNT NBR 8133 E ISO 228. | - | 2 | UNIDADE | 22.54 | 45.08
OBJETO 1395 | COTA RESERVADA - LOTE 55 - TUBO E CONEXOES GALVANIZADO - AGUA | BUCHAS DE REDUÇÃO, DE 3" X 1 1/2", ALTURA=44MM. COM ROSCA BSP. FERRO MALEÁVEL (GALVANIZADO), EM CONFORMIDADE COM AS NORMAS ABNT NBR 6590, ISO 5922 E EN 1542.PADRÃO DAS ROSCAS: PRODUZIDAS EM CONFORMIDADE COM AS ESPECIFICAÇÕES DAS NORMAS NBR NM ISO 7-1 E AS ROSCAS DE ACOPLAMENTO, CONFORME ABNT NBR 8133 E ISO 228. | - | 2 | UNIDADE | 53.47 | 106.94
OBJETO 1396 | COTA RESERVADA - LOTE 55 - TUBO E CONEXOES GALVANIZADO - AGUA | BUCHAS DE REDUÇÃO, DE 3" X 2 1/2", ALTURA=44MM. COM ROSCA BSP. FERRO MALEÁVEL (GALVANIZADO), EM CONFORMIDADE COM AS NORMAS ABNT NBR 6590, ISO 5922 E EN 1542.PADRÃO DAS ROSCAS: PRODUZIDAS EM CONFORMIDADE COM AS ESPECIFICAÇÕES DAS NORMAS NBR NM ISO 7-1 E AS ROSCAS DE ACOPLAMENTO, CONFORME ABNT NBR 8133 E ISO 228. | - | 5 | UNIDADE | 52.24 | 261.2
OBJETO 1397 | COTA RESERVADA - LOTE 55 - TUBO E CONEXOES GALVANIZADO - AGUA | BUCHAS DE REDUÇÃO, DE 3" X 2", ALTURA=44MM. COM ROSCA BSP. FERRO MALEÁVEL (GALVANIZADO), EM CONFORMIDADE COM AS NORMAS ABNT NBR 6590, ISO 5922 E EN 1542.PADRÃO DAS ROSCAS: PRODUZIDAS EM CONFORMIDADE COM AS ESPECIFICAÇÕES DAS NORMAS NBR NM ISO 7-1 E AS ROSCAS DE ACOPLAMENTO, CONFORME ABNT NBR 8133 E ISO 228. | - | 2 | UNIDADE | 53.47 | 106.94
OBJETO 1398 | COTA RESERVADA - LOTE 55 - TUBO E CONEXOES GALVANIZADO - AGUA | BUCHAS DE REDUÇÃO, DE 3/4" X 1/2", ALTURA=26MM. COM ROSCA BSP. FERRO MALEÁVEL (GALVANIZADO), EM CONFORMIDADE COM AS NORMAS ABNT NBR 6590, ISO 5922 E EN 1542.PADRÃO DAS ROSCAS: PRODUZIDAS EM CONFORMIDADE COM AS ESPECIFICAÇÕES DAS NORMAS NBR NM ISO 7-1 E AS ROSCAS DE ACOPLAMENTO, CONFORME ABNT NBR 8133 E ISO 228. | - | 2 | UNIDADE | 5.6 | 11.2
OBJETO 1399 | COTA RESERVADA - LOTE 55 - TUBO E CONEXOES GALVANIZADO - AGUA | BUCHAS DE REDUÇÃO, DE 4" X 2 1/2", ALTURA=51MM. COM ROSCA BSP. FERRO MALEÁVEL (GALVANIZADO), EM CONFORMIDADE COM AS NORMAS ABNT NBR 6590, ISO 5922 E EN 1542.PADRÃO DAS ROSCAS: PRODUZIDAS EM CONFORMIDADE COM AS ESPECIFICAÇÕES DAS NORMAS NBR NM ISO 7-1 E AS ROSCAS DE ACOPLAMENTO, CONFORME ABNT NBR 8133 E ISO 228. | - | 5 | UNIDADE | 98.79 | 493.95
OBJETO 1400 | COTA RESERVADA - LOTE 55 - TUBO E CONEXOES GALVANIZADO - AGUA | BUCHAS DE REDUÇÃO, DE 4" X 2", ALTURA=51MM. COM ROSCA BSP. FERRO MALEÁVEL (GALVANIZADO), EM CONFORMIDADE COM AS NORMAS ABNT NBR 6590, ISO 5922 E EN 1542.PADRÃO DAS ROSCAS: PRODUZIDAS EM CONFORMIDADE COM AS ESPECIFICAÇÕES DAS NORMAS NBR NM ISO 7-1 E AS ROSCAS DE ACOPLAMENTO, CONFORME ABNT NBR 8133 E ISO 228. | - | 2 | UNIDADE | 98.79 | 197.58
OBJETO 1401 | COTA RESERVADA - LOTE 55 - TUBO E CONEXOES GALVANIZADO - AGUA | BUCHAS DE REDUÇÃO, DE 4" X 3", ALTURA=51MM. COM ROSCA BSP. FERRO MALEÁVEL (GALVANIZADO), EM CONFORMIDADE COM AS NORMAS ABNT NBR 6590, ISO 5922 E EN 1542.PADRÃO DAS ROSCAS: PRODUZIDAS EM CONFORMIDADE COM AS ESPECIFICAÇÕES DAS NORMAS NBR NM ISO 7-1 E AS ROSCAS DE ACOPLAMENTO, CONFORME ABNT NBR 8133 E ISO 228. | - | 2 | UNIDADE | 98.79 | 197.58
OBJETO 1402 | COTA RESERVADA - LOTE 55 - TUBO E CONEXOES GALVANIZADO - AGUA | BUCHAS DE REDUÇÃO, DE 5" X 4", ALTURA=57MM. COM ROSCA BSP. FERRO MALEÁVEL (GALVANIZADO), EM CONFORMIDADE COM AS NORMAS ABNT NBR 6590, ISO 5922 E EN 1542.PADRÃO DAS ROSCAS: PRODUZIDAS EM CONFORMIDADE COM AS ESPECIFICAÇÕES DAS NORMAS NBR NM ISO 7-1 E AS ROSCAS DE ACOPLAMENTO, CONFORME ABNT NBR 8133 E ISO 228. | - | 2 | UNIDADE | 270.38 | 540.76
OBJETO 1403 | COTA RESERVADA - LOTE 55 - TUBO E CONEXOES GALVANIZADO - AGUA | BUCHAS DE REDUÇÃO, DE 6" X 4", ALTURA=58MM. COM ROSCA BSP. FERRO MALEÁVEL (GALVANIZADO), EM CONFORMIDADE COM AS NORMAS ABNT NBR 6590, ISO 5922 E EN 1542.PADRÃO DAS ROSCAS: PRODUZIDAS EM CONFORMIDADE COM AS ESPECIFICAÇÕES DAS NORMAS NBR NM ISO 7-1 E AS ROSCAS DE ACOPLAMENTO, CONFORME ABNT NBR 8133 E ISO 228. | - | 2 | UNIDADE | 285.69 | 571.38
OBJETO 1404 | COTA RESERVADA - LOTE 55 - TUBO E CONEXOES GALVANIZADO - AGUA | BUCHAS DE REDUÇÃO, DE 6" X 5", ALTURA=58MM. COM ROSCA BSP. FERRO MALEÁVEL (GALVANIZADO), EM CONFORMIDADE COM AS NORMAS ABNT NBR 6590, ISO 5922 E EN 1542.PADRÃO DAS ROSCAS: PRODUZIDAS EM CONFORMIDADE COM AS ESPECIFICAÇÕES DAS NORMAS NBR NM ISO 7-1 E AS ROSCAS DE ACOPLAMENTO, CONFORME ABNT NBR 8133 E ISO 228. | - | 2 | UNIDADE | 306.47 | 612.94
OBJETO 1405 | COTA RESERVADA - LOTE 55 - TUBO E CONEXOES GALVANIZADO - AGUA | CAP OU TAMPAO DE FERRO GALVANIZADO, COM ROSCA BSP, DE 1 1/2" .FABRICADO CONFORME ABNT NBR 6943, ISO 49 e EN 10242, MATERIAL CONFORME ABNT NBR 6590, ISO 5922 e EN 1562. E ROSCA CONFORME ABNT NBR NM ISO 7-1. | - | 2 | UNIDADE | 18.85 | 37.7
OBJETO 1406 | COTA RESERVADA - LOTE 55 - TUBO E CONEXOES GALVANIZADO - AGUA | CAP OU TAMPAO DE FERRO GALVANIZADO, COM ROSCA BSP, DE 1 1/4" .FABRICADO CONFORME ABNT NBR 6943, ISO 49 e EN 10242, MATERIAL CONFORME ABNT NBR 6590, ISO 5922 e EN 1562. E ROSCA CONFORME ABNT NBR NM ISO 7-1. | - | 2 | UNIDADE | 16.3 | 32.6
OBJETO 1407 | COTA RESERVADA - LOTE 55 - TUBO E CONEXOES GALVANIZADO - AGUA | CAP OU TAMPAO DE FERRO GALVANIZADO, COM ROSCA BSP, DE 1" .FABRICADO CONFORME ABNT NBR 6943, ISO 49 e EN 10242, MATERIAL CONFORME ABNT NBR 6590, ISO 5922 e EN 1562. E ROSCA CONFORME ABNT NBR NM ISO 7-1. | - | 2 | UNIDADE | 9.86 | 19.72
OBJETO 1408 | COTA RESERVADA - LOTE 55 - TUBO E CONEXOES GALVANIZADO - AGUA | CAP OU TAMPAO DE FERRO GALVANIZADO, COM ROSCA BSP, DE 1/2" .FABRICADO CONFORME ABNT NBR 6943, ISO 49 e EN 10242, MATERIAL CONFORME ABNT NBR 6590, ISO 5922 e EN 1562. E ROSCA CONFORME ABNT NBR NM ISO 7-1. | - | 2 | UNIDADE | 4.32 | 8.64
OBJETO 1409 | COTA RESERVADA - LOTE 55 - TUBO E CONEXOES GALVANIZADO - AGUA | CAP OU TAMPAO DE FERRO GALVANIZADO, COM ROSCA BSP, DE 1/4" .FABRICADO CONFORME ABNT NBR 6943, ISO 49 e EN 10242, MATERIAL CONFORME ABNT NBR 6590, ISO 5922 e EN 1562. E ROSCA CONFORME ABNT NBR NM ISO 7-1. | - | 2 | UNIDADE | 4.72 | 9.44
OBJETO 1410 | COTA RESERVADA - LOTE 55 - TUBO E CONEXOES GALVANIZADO - AGUA | CAP OU TAMPAO DE FERRO GALVANIZADO, COM ROSCA BSP, DE 2 1/2" .FABRICADO CONFORME ABNT NBR 6943, ISO 49 e EN 10242, MATERIAL CONFORME ABNT NBR 6590, ISO 5922 e EN 1562. E ROSCA CONFORME ABNT NBR NM ISO 7-1. | - | 5 | UNIDADE | 40.56 | 202.8
OBJETO 1411 | COTA RESERVADA - LOTE 55 - TUBO E CONEXOES GALVANIZADO - AGUA | CAP OU TAMPAO DE FERRO GALVANIZADO, COM ROSCA BSP, DE 2" .FABRICADO CONFORME ABNT NBR 6943, ISO 49 e EN 10242, MATERIAL CONFORME ABNT NBR 6590, ISO 5922 e EN 1562. E ROSCA CONFORME ABNT NBR NM ISO 7-1. | - | 2 | UNIDADE | 27.23 | 54.46
OBJETO 1412 | COTA RESERVADA - LOTE 55 - TUBO E CONEXOES GALVANIZADO - AGUA | CAP OU TAMPAO DE FERRO GALVANIZADO, COM ROSCA BSP, DE 3" .FABRICADO CONFORME ABNT NBR 6943, ISO 49 e EN 10242, MATERIAL CONFORME ABNT NBR 6590, ISO 5922 e EN 1562. E ROSCA CONFORME ABNT NBR NM ISO 7-1. | - | 2 | UNIDADE | 57.83 | 115.66
OBJETO 1413 | COTA RESERVADA - LOTE 55 - TUBO E CONEXOES GALVANIZADO - AGUA | CAP OU TAMPAO DE FERRO GALVANIZADO, COM ROSCA BSP, DE 3/4" .FABRICADO CONFORME ABNT NBR 6943, ISO 49 e EN 10242, MATERIAL CONFORME ABNT NBR 6590, ISO 5922 e EN 1562. E ROSCA CONFORME ABNT NBR NM ISO 7-1. | - | 2 | UNIDADE | 5.58 | 11.16
OBJETO 1414 | COTA RESERVADA - LOTE 55 - TUBO E CONEXOES GALVANIZADO - AGUA | CAP OU TAMPAO DE FERRO GALVANIZADO, COM ROSCA BSP, DE 3/8" .FABRICADO CONFORME ABNT NBR 6943, ISO 49 e EN 10242, MATERIAL CONFORME ABNT NBR 6590, ISO 5922 e EN 1562. E ROSCA CONFORME ABNT NBR NM ISO 7-1. | - | 2 | UNIDADE | 5.25 | 10.5
OBJETO 1415 | COTA RESERVADA - LOTE 55 - TUBO E CONEXOES GALVANIZADO - AGUA | CAP OU TAMPAO DE FERRO GALVANIZADO, COM ROSCA BSP, DE 4" .FABRICADO CONFORME ABNT NBR 6943, ISO 49 e EN 10242, MATERIAL CONFORME ABNT NBR 6590, ISO 5922 e EN 1562. E ROSCA CONFORME ABNT NBR NM ISO 7-1. | - | 2 | UNIDADE | 115.43 | 230.86
OBJETO 1416 | COTA RESERVADA - LOTE 55 - TUBO E CONEXOES GALVANIZADO - AGUA | COTOVELO 45 GRAUS DE FERRO GALVANIZADO, COM ROSCA BSP, DE 1 1/2". FABRICADO CONFORME ABNT NBR 6943, ISO 49 e EN 10242, MATERIAL CONFORME ABNT NBR 6590, ISO 5922 e EN 1562. E ROSCA CONFORME ABNT NBR NM ISO 7-1. | - | 2 | UNIDADE | 36.36 | 72.72
OBJETO 1417 | COTA RESERVADA - LOTE 55 - TUBO E CONEXOES GALVANIZADO - AGUA | COTOVELO 45 GRAUS DE FERRO GALVANIZADO, COM ROSCA BSP, DE 1 1/4". FABRICADO CONFORME ABNT NBR 6943, ISO 49 e EN 10242, MATERIAL CONFORME ABNT NBR 6590, ISO 5922 e EN 1562. E ROSCA CONFORME ABNT NBR NM ISO 7-1. | - | 2 | UNIDADE | 30.54 | 61.08
OBJETO 1418 | COTA RESERVADA - LOTE 55 - TUBO E CONEXOES GALVANIZADO - AGUA | COTOVELO 45 GRAUS DE FERRO GALVANIZADO, COM ROSCA BSP, DE 1". FABRICADO CONFORME ABNT NBR 6943, ISO 49 e EN 10242, MATERIAL CONFORME ABNT NBR 6590, ISO 5922 e EN 1562. E ROSCA CONFORME ABNT NBR NM ISO 7-1. | - | 2 | UNIDADE | 19 | 38
OBJETO 1419 | COTA RESERVADA - LOTE 55 - TUBO E CONEXOES GALVANIZADO - AGUA | COTOVELO 45 GRAUS DE FERRO GALVANIZADO, COM ROSCA BSP, DE 2 1/2". FABRICADO CONFORME ABNT NBR 6943, ISO 49 e EN 10242, MATERIAL CONFORME ABNT NBR 6590, ISO 5922 e EN 1562. E ROSCA CONFORME ABNT NBR NM ISO 7-1. | - | 12 | UNIDADE | 90.72 | 1088.64
OBJETO 1420 | COTA RESERVADA - LOTE 55 - TUBO E CONEXOES GALVANIZADO - AGUA | COTOVELO 45 GRAUS DE FERRO GALVANIZADO, COM ROSCA BSP, DE 2". FABRICADO CONFORME ABNT NBR 6943, ISO 49 e EN 10242, MATERIAL CONFORME ABNT NBR 6590, ISO 5922 e EN 1562. E ROSCA CONFORME ABNT NBR NM ISO 7-1. | - | 7 | UNIDADE | 46.94 | 328.58
OBJETO 1421 | COTA RESERVADA - LOTE 55 - TUBO E CONEXOES GALVANIZADO - AGUA | COTOVELO 45 GRAUS DE FERRO GALVANIZADO, COM ROSCA BSP, DE 3". FABRICADO CONFORME ABNT NBR 6943, ISO 49 e EN 10242, MATERIAL CONFORME ABNT NBR 6590, ISO 5922 e EN 1562. E ROSCA CONFORME ABNT NBR NM ISO 7-1. | - | 2 | UNIDADE | 146.16 | 292.32
OBJETO 1422 | COTA RESERVADA - LOTE 55 - TUBO E CONEXOES GALVANIZADO - AGUA | COTOVELO 45 GRAUS DE FERRO GALVANIZADO, COM ROSCA BSP, DE 3/4". FABRICADO CONFORME ABNT NBR 6943, ISO 49 e EN 10242, MATERIAL CONFORME ABNT NBR 6590, ISO 5922 e EN 1562. E ROSCA CONFORME ABNT NBR NM ISO 7-1. | - | 2 | UNIDADE | 11.97 | 23.94
OBJETO 1423 | COTA RESERVADA - LOTE 55 - TUBO E CONEXOES GALVANIZADO - AGUA | COTOVELO 45 GRAUS DE FERRO GALVANIZADO, COM ROSCA BSP, DE 4". FABRICADO CONFORME ABNT NBR 6943, ISO 49 e EN 10242, MATERIAL CONFORME ABNT NBR 6590, ISO 5922 e EN 1562. E ROSCA CONFORME ABNT NBR NM ISO 7-1. | - | 2 | UNIDADE | 253.85 | 507.7
OBJETO 1424 | COTA RESERVADA - LOTE 55 - TUBO E CONEXOES GALVANIZADO - AGUA | COTOVELO 90 GRAUS DE FERRO GALVANIZADO, COM ROSCA BSP MACHO/FEMEA, DE 1 1/2". ONFORME ABNT NBR 6943, ISO 49 e EN 10242, MATERIAL CONFORME ABNT NBR 6590, ISO 5922 e EN 1562. E ROSCA CONFORME ABNT NBR NM ISO 7-1. | - | 2 | UNIDADE | 39.86 | 79.72
OBJETO 1425 | COTA RESERVADA - LOTE 55 - TUBO E CONEXOES GALVANIZADO - AGUA | COTOVELO 90 GRAUS DE FERRO GALVANIZADO, COM ROSCA BSP MACHO/FEMEA, DE 1 1/4". ONFORME ABNT NBR 6943, ISO 49 e EN 10242, MATERIAL CONFORME ABNT NBR 6590, ISO 5922 e EN 1562. E ROSCA CONFORME ABNT NBR NM ISO 7-1. | - | 2 | UNIDADE | 33.42 | 66.84
OBJETO 1426 | COTA RESERVADA - LOTE 55 - TUBO E CONEXOES GALVANIZADO - AGUA | COTOVELO 90 GRAUS DE FERRO GALVANIZADO, COM ROSCA BSP MACHO/FEMEA, DE 1". ONFORME ABNT NBR 6943, ISO 49 e EN 10242, MATERIAL CONFORME ABNT NBR 6590, ISO 5922 e EN 1562. E ROSCA CONFORME ABNT NBR NM ISO 7-1. | - | 2 | UNIDADE | 16.88 | 33.76
OBJETO 1427 | COTA RESERVADA - LOTE 55 - TUBO E CONEXOES GALVANIZADO - AGUA | COTOVELO 90 GRAUS DE FERRO GALVANIZADO, COM ROSCA BSP MACHO/FEMEA, DE 1/2". ONFORME ABNT NBR 6943, ISO 49 e EN 10242, MATERIAL CONFORME ABNT NBR 6590, ISO 5922 e EN 1562. E ROSCA CONFORME ABNT NBR NM ISO 7-1. | - | 2 | UNIDADE | 9.82 | 19.64
OBJETO 1428 | COTA RESERVADA - LOTE 55 - TUBO E CONEXOES GALVANIZADO - AGUA | COTOVELO 90 GRAUS DE FERRO GALVANIZADO, COM ROSCA BSP MACHO/FEMEA, DE 2 1/2". ONFORME ABNT NBR 6943, ISO 49 e EN 10242, MATERIAL CONFORME ABNT NBR 6590, ISO 5922 e EN 1562. E ROSCA CONFORME ABNT NBR NM ISO 7-1. | - | 12 | UNIDADE | 101.55 | 1218.6
OBJETO 1429 | COTA RESERVADA - LOTE 55 - TUBO E CONEXOES GALVANIZADO - AGUA | COTOVELO 90 GRAUS DE FERRO GALVANIZADO, COM ROSCA BSP MACHO/FEMEA, DE 2". ONFORME ABNT NBR 6943, ISO 49 e EN 10242, MATERIAL CONFORME ABNT NBR 6590, ISO 5922 e EN 1562. E ROSCA CONFORME ABNT NBR NM ISO 7-1. | - | 7 | UNIDADE | 57.42 | 401.94
OBJETO 1430 | COTA RESERVADA - LOTE 55 - TUBO E CONEXOES GALVANIZADO - AGUA | COTOVELO 90 GRAUS DE FERRO GALVANIZADO, COM ROSCA BSP MACHO/FEMEA, DE 3". ONFORME ABNT NBR 6943, ISO 49 e EN 10242, MATERIAL CONFORME ABNT NBR 6590, ISO 5922 e EN 1562. E ROSCA CONFORME ABNT NBR NM ISO 7-1. | - | 2 | UNIDADE | 146.17 | 292.34
OBJETO 1431 | COTA RESERVADA - LOTE 55 - TUBO E CONEXOES GALVANIZADO - AGUA | COTOVELO 90 GRAUS DE FERRO GALVANIZADO, COM ROSCA BSP MACHO/FEMEA, DE 3/4". ONFORME ABNT NBR 6943, ISO 49 e EN 10242, MATERIAL CONFORME ABNT NBR 6590, ISO 5922 e EN 1562. E ROSCA CONFORME ABNT NBR NM ISO 7-1. | - | 2 | UNIDADE | 9.27 | 18.54
OBJETO 1432 | COTA RESERVADA - LOTE 55 - TUBO E CONEXOES GALVANIZADO - AGUA | COTOVELO 90 GRAUS DE FERRO GALVANIZADO, COM ROSCA BSP, DE 1 1/2". FABRICADO CONFORME ABNT NBR 6943, ISO 49 e EN 10242, MATERIAL CONFORME ABNT NBR 6590, ISO 5922 e EN 1562. E ROSCA CONFORME ABNT NBR NM ISO 7-1. | - | 2 | UNIDADE | 19.35 | 38.7
OBJETO 1433 | COTA RESERVADA - LOTE 55 - TUBO E CONEXOES GALVANIZADO - AGUA | COTOVELO 90 GRAUS DE FERRO GALVANIZADO, COM ROSCA BSP, DE 1 1/4". FABRICADO CONFORME ABNT NBR 6943, ISO 49 e EN 10242, MATERIAL CONFORME ABNT NBR 6590, ISO 5922 e EN 1562. E ROSCA CONFORME ABNT NBR NM ISO 7-1. | - | 2 | UNIDADE | 21.96 | 43.92
OBJETO 1434 | COTA RESERVADA - LOTE 55 - TUBO E CONEXOES GALVANIZADO - AGUA | COTOVELO 90 GRAUS DE FERRO GALVANIZADO, COM ROSCA BSP, DE 1". FABRICADO CONFORME ABNT NBR 6943, ISO 49 e EN 10242, MATERIAL CONFORME ABNT NBR 6590, ISO 5922 e EN 1562. E ROSCA CONFORME ABNT NBR NM ISO 7-1. | - | 2 | UNIDADE | 16.24 | 32.48
OBJETO 1435 | COTA RESERVADA - LOTE 55 - TUBO E CONEXOES GALVANIZADO - AGUA | COTOVELO 90 GRAUS DE FERRO GALVANIZADO, COM ROSCA BSP, DE 1/2". FABRICADO CONFORME ABNT NBR 6943, ISO 49 e EN 10242, MATERIAL CONFORME ABNT NBR 6590, ISO 5922 e EN 1562. E ROSCA CONFORME ABNT NBR NM ISO 7-1. | - | 2 | UNIDADE | 7.74 | 15.48
OBJETO 1436 | COTA RESERVADA - LOTE 55 - TUBO E CONEXOES GALVANIZADO - AGUA | COTOVELO 90 GRAUS DE FERRO GALVANIZADO, COM ROSCA BSP, DE 2.1/2". FABRICADO CONFORME ABNT NBR 6943, ISO 49 e EN 10242, MATERIAL CONFORME ABNT NBR 6590, ISO 5922 e EN 1562. E ROSCA CONFORME ABNT NBR NM ISO 7-1. | - | 12 | UNIDADE | 77.86 | 934.32
OBJETO 1437 | COTA RESERVADA - LOTE 55 - TUBO E CONEXOES GALVANIZADO - AGUA | COTOVELO 90 GRAUS DE FERRO GALVANIZADO, COM ROSCA BSP, DE 2". FABRICADO CONFORME ABNT NBR 6943, ISO 49 e EN 10242, MATERIAL CONFORME ABNT NBR 6590, ISO 5922 e EN 1562. E ROSCA CONFORME ABNT NBR NM ISO 7-1. | - | 7 | UNIDADE | 42.78 | 299.46
OBJETO 1438 | COTA RESERVADA - LOTE 55 - TUBO E CONEXOES GALVANIZADO - AGUA | COTOVELO 90 GRAUS DE FERRO GALVANIZADO, COM ROSCA BSP, DE 3". FABRICADO CONFORME ABNT NBR 6943, ISO 49 e EN 10242, MATERIAL CONFORME ABNT NBR 6590, ISO 5922 e EN 1562. E ROSCA CONFORME ABNT NBR NM ISO 7-1. | - | 2 | UNIDADE | 103.94 | 207.88
OBJETO 1439 | COTA RESERVADA - LOTE 55 - TUBO E CONEXOES GALVANIZADO - AGUA | COTOVELO 90 GRAUS DE FERRO GALVANIZADO, COM ROSCA BSP, DE 3/4". FABRICADO CONFORME ABNT NBR 6943, ISO 49 e EN 10242, MATERIAL CONFORME ABNT NBR 6590, ISO 5922 e EN 1562. E ROSCA CONFORME ABNT NBR NM ISO 7-1. | - | 2 | UNIDADE | 9.33 | 18.66
OBJETO 1440 | COTA RESERVADA - LOTE 55 - TUBO E CONEXOES GALVANIZADO - AGUA | COTOVELO 90 GRAUS DE FERRO GALVANIZADO, COM ROSCA BSP, DE 4". FABRICADO CONFORME ABNT NBR 6943, ISO 49 e EN 10242, MATERIAL CONFORME ABNT NBR 6590, ISO 5922 e EN 1562. E ROSCA CONFORME ABNT NBR NM ISO 7-1. | - | 2 | UNIDADE | 197.67 | 395.34
OBJETO 1441 | COTA RESERVADA - LOTE 55 - TUBO E CONEXOES GALVANIZADO - AGUA | COTOVELO 90 GRAUS DE FERRO GALVANIZADO, COM ROSCA BSP, DE 5". FABRICADO CONFORME ABNT NBR 6943, ISO 49 e EN 10242, MATERIAL CONFORME ABNT NBR 6590, ISO 5922 e EN 1562. E ROSCA CONFORME ABNT NBR NM ISO 7-1. | - | 2 | UNIDADE | 288.43 | 576.86
OBJETO 1442 | COTA RESERVADA - LOTE 55 - TUBO E CONEXOES GALVANIZADO - AGUA | COTOVELO 90 GRAUS DE FERRO GALVANIZADO, COM ROSCA BSP, DE 6". FABRICADO CONFORME ABNT NBR 6943, ISO 49 e EN 10242, MATERIAL CONFORME ABNT NBR 6590, ISO 5922 e EN 1562. E ROSCA CONFORME ABNT NBR NM ISO 7-1. | - | 2 | UNIDADE | 737.21 | 1474.42
OBJETO 1443 | COTA RESERVADA - LOTE 55 - TUBO E CONEXOES GALVANIZADO - AGUA | CURVA 45 GRAUS DE FERRO GALVANIZADO, COM ROSCA BSP, DE 1 1/2". FABRICADO CONFORME ABNT NBR 6943, ISO 49 e EN 10242, MATERIAL CONFORME ABNT NBR 6590, ISO 5922 e EN 1562. E ROSCA CONFORME ABNT NBR NM ISO 7-1. | - | 2 | UNIDADE | 13.27 | 26.54
OBJETO 1444 | COTA RESERVADA - LOTE 55 - TUBO E CONEXOES GALVANIZADO - AGUA | CURVA 45 GRAUS DE FERRO GALVANIZADO, COM ROSCA BSP, DE 1 1/4". FABRICADO CONFORME ABNT NBR 6943, ISO 49 e EN 10242, MATERIAL CONFORME ABNT NBR 6590, ISO 5922 e EN 1562. E ROSCA CONFORME ABNT NBR NM ISO 7-1. | - | 2 | UNIDADE | 43.02 | 86.04
OBJETO 1445 | COTA RESERVADA - LOTE 55 - TUBO E CONEXOES GALVANIZADO - AGUA | CURVA 45 GRAUS DE FERRO GALVANIZADO, COM ROSCA BSP, DE 1". FABRICADO CONFORME ABNT NBR 6943, ISO 49 e EN 10242, MATERIAL CONFORME ABNT NBR 6590, ISO 5922 e EN 1562. E ROSCA CONFORME ABNT NBR NM ISO 7-1. | - | 2 | UNIDADE | 41.97 | 83.94
OBJETO 1446 | COTA RESERVADA - LOTE 55 - TUBO E CONEXOES GALVANIZADO - AGUA | CURVA 45 GRAUS DE FERRO GALVANIZADO, COM ROSCA BSP, DE 2 1/2". FABRICADO CONFORME ABNT NBR 6943, ISO 49 e EN 10242, MATERIAL CONFORME ABNT NBR 6590, ISO 5922 e EN 1562. E ROSCA CONFORME ABNT NBR NM ISO 7-1. | - | 12 | UNIDADE | 171.63 | 2059.56
OBJETO 1447 | COTA RESERVADA - LOTE 55 - TUBO E CONEXOES GALVANIZADO - AGUA | CURVA 45 GRAUS DE FERRO GALVANIZADO, COM ROSCA BSP, DE 2". FABRICADO CONFORME ABNT NBR 6943, ISO 49 e EN 10242, MATERIAL CONFORME ABNT NBR 6590, ISO 5922 e EN 1562. E ROSCA CONFORME ABNT NBR NM ISO 7-1. | - | 7 | UNIDADE | 113.93 | 797.51
OBJETO 1448 | COTA RESERVADA - LOTE 55 - TUBO E CONEXOES GALVANIZADO - AGUA | CURVA 45 GRAUS DE FERRO GALVANIZADO, COM ROSCA BSP, DE 3". FABRICADO CONFORME ABNT NBR 6943, ISO 49 e EN 10242, MATERIAL CONFORME ABNT NBR 6590, ISO 5922 e EN 1562. E ROSCA CONFORME ABNT NBR NM ISO 7-1. | - | 2 | UNIDADE | 236.23 | 472.46
OBJETO 1449 | COTA RESERVADA - LOTE 55 - TUBO E CONEXOES GALVANIZADO - AGUA | CURVA 45 GRAUS DE FERRO GALVANIZADO, COM ROSCA BSP, DE 4". FABRICADO CONFORME ABNT NBR 6943, ISO 49 e EN 10242, MATERIAL CONFORME ABNT NBR 6590, ISO 5922 e EN 1562. E ROSCA CONFORME ABNT NBR NM ISO 7-1. | - | 2 | UNIDADE | 486.99 | 973.98
OBJETO 1450 | COTA RESERVADA - LOTE 55 - TUBO E CONEXOES GALVANIZADO - AGUA | CURVA 45 GRAUS DE FERRO GALVANIZADO, COM ROSCA BSP, MACHO/FEMEA, DE 1 1/2". FABRICADO CONFORME ABNT NBR 6943, ISO 49 e EN 10242, MATERIAL CONFORME ABNT NBR 6590, ISO 5922 e EN 1562. E ROSCA CONFORME ABNT NBR NM ISO 7-1. | - | 2 | UNIDADE | 58 | 116
OBJETO 1451 | COTA RESERVADA - LOTE 55 - TUBO E CONEXOES GALVANIZADO - AGUA | CURVA 45 GRAUS DE FERRO GALVANIZADO, COM ROSCA BSP, MACHO/FEMEA, DE 1". FABRICADO CONFORME ABNT NBR 6943, ISO 49 e EN 10242, MATERIAL CONFORME ABNT NBR 6590, ISO 5922 e EN 1562. E ROSCA CONFORME ABNT NBR NM ISO 7-1. | - | 2 | UNIDADE | 35.1 | 70.2
OBJETO 1452 | COTA RESERVADA - LOTE 55 - TUBO E CONEXOES GALVANIZADO - AGUA | CURVA 45 GRAUS DE FERRO GALVANIZADO, COM ROSCA BSP, MACHO/FEMEA, DE 2 1/2". FABRICADO CONFORME ABNT NBR 6943, ISO 49 e EN 10242, MATERIAL CONFORME ABNT NBR 6590, ISO 5922 e EN 1562. E ROSCA CONFORME ABNT NBR NM ISO 7-1. | - | 2 | UNIDADE | 120.49 | 240.98
OBJETO 1453 | COTA RESERVADA - LOTE 55 - TUBO E CONEXOES GALVANIZADO - AGUA | CURVA 45 GRAUS DE FERRO GALVANIZADO, COM ROSCA BSP, MACHO/FEMEA, DE 2". FABRICADO CONFORME ABNT NBR 6943, ISO 49 e EN 10242, MATERIAL CONFORME ABNT NBR 6590, ISO 5922 e EN 1562. E ROSCA CONFORME ABNT NBR NM ISO 7-1. | - | 2 | UNIDADE | 99.99 | 199.98
OBJETO 1454 | COTA RESERVADA - LOTE 55 - TUBO E CONEXOES GALVANIZADO - AGUA | CURVA 45 GRAUS DE FERRO GALVANIZADO, COM ROSCA BSP, MACHO/FEMEA, DE 3". FABRICADO CONFORME ABNT NBR 6943, ISO 49 e EN 10242, MATERIAL CONFORME ABNT NBR 6590, ISO 5922 e EN 1562. E ROSCA CONFORME ABNT NBR NM ISO 7-1. | - | 2 | UNIDADE | 152 | 304
OBJETO 1455 | COTA RESERVADA - LOTE 55 - TUBO E CONEXOES GALVANIZADO - AGUA | CURVA 45 GRAUS DE FERRO GALVANIZADO, COM ROSCA BSP, MACHO/FEMEA,DE 1 1/4". FABRICADO CONFORME ABNT NBR 6943, ISO 49 e EN 10242, MATERIAL CONFORME ABNT NBR 6590, ISO 5922 e EN 1562. E ROSCA CONFORME ABNT NBR NM ISO 7-1. | - | 2 | UNIDADE | 58 | 116
OBJETO 1456 | COTA RESERVADA - LOTE 55 - TUBO E CONEXOES GALVANIZADO - AGUA | CURVA 45 GRAUS FERRO GALVANIZADO, COM ROSCA BSP, DE 1/2". FABRICADO CONFORME ABNT NBR 6943, ISO 49 e EN 10242, MATERIAL CONFORME ABNT NBR 6590, ISO 5922 e EN 1562. E ROSCA CONFORME ABNT NBR NM ISO 7-1. | - | 2 | UNIDADE | 12.13 | 24.26
OBJETO 1457 | COTA RESERVADA - LOTE 55 - TUBO E CONEXOES GALVANIZADO - AGUA | CURVA 45 GRAUS FERRO GALVANIZADO, COM ROSCA BSP, MACHO/FEMEA, DE 1/2". FABRICADO CONFORME ABNT NBR 6943, ISO 49 e EN 10242, MATERIAL CONFORME ABNT NBR 6590, ISO 5922 e EN 1562. E ROSCA CONFORME ABNT NBR NM ISO 7-1. | - | 2 | UNIDADE | 15.15 | 30.3
OBJETO 1458 | COTA RESERVADA - LOTE 55 - TUBO E CONEXOES GALVANIZADO - AGUA | CURVA 45 GRAUSDE FERRO GALVANIZADO, COM ROSCA BSP, DE 3/4". FABRICADO CONFORME ABNT NBR 6943, ISO 49 e EN 10242, MATERIAL CONFORME ABNT NBR 6590, ISO 5922 e EN 1562. E ROSCA CONFORME ABNT NBR NM ISO 7-1. | - | 2 | UNIDADE | 19.96 | 39.92
OBJETO 1459 | COTA RESERVADA - LOTE 55 - TUBO E CONEXOES GALVANIZADO - AGUA | CURVA 45 GRAUSDE FERRO GALVANIZADO, COM ROSCA BSP, MACHO/FEMEA, DE 3/4". FABRICADO CONFORME ABNT NBR 6943, ISO 49 e EN 10242, MATERIAL CONFORME ABNT NBR 6590, ISO 5922 e EN 1562. E ROSCA CONFORME ABNT NBR NM ISO 7-1. | - | 2 | UNIDADE | 63.41 | 126.82
OBJETO 1460 | COTA RESERVADA - LOTE 55 - TUBO E CONEXOES GALVANIZADO - AGUA | LUVA DE FERRO GALVANIZADO, COM ROSCA BSP, DE 1 1/2" .FABRICADO CONFORME ABNT NBR 6943, ISO 49 e EN 10242, MATERIAL CONFORME ABNT NBR 6590, ISO 5922 e EN 1562. E ROSCA CONFORME ABNT NBR NM ISO 7-1. | - | 7 | UNIDADE | 25 | 175
OBJETO 1461 | COTA RESERVADA - LOTE 55 - TUBO E CONEXOES GALVANIZADO - AGUA | LUVA DE FERRO GALVANIZADO, COM ROSCA BSP, DE 1 1/4" .FABRICADO CONFORME ABNT NBR 6943, ISO 49 e EN 10242, MATERIAL CONFORME ABNT NBR 6590, ISO 5922 e EN 1562. E ROSCA CONFORME ABNT NBR NM ISO 7-1. | - | 7 | UNIDADE | 19.6 | 137.2
OBJETO 1462 | COTA RESERVADA - LOTE 55 - TUBO E CONEXOES GALVANIZADO - AGUA | LUVA DE FERRO GALVANIZADO, COM ROSCA BSP, DE 1" .FABRICADO CONFORME ABNT NBR 6943, ISO 49 e EN 10242, MATERIAL CONFORME ABNT NBR 6590, ISO 5922 e EN 1562. E ROSCA CONFORME ABNT NBR NM ISO 7-1. | - | 5 | UNIDADE | 12.06 | 60.3
OBJETO 1463 | COTA RESERVADA - LOTE 55 - TUBO E CONEXOES GALVANIZADO - AGUA | LUVA DE FERRO GALVANIZADO, COM ROSCA BSP, DE 1/2" .FABRICADO CONFORME ABNT NBR 6943, ISO 49 e EN 10242, MATERIAL CONFORME ABNT NBR 6590, ISO 5922 e EN 1562. E ROSCA CONFORME ABNT NBR NM ISO 7-1. | - | 5 | UNIDADE | 6.36 | 31.8
OBJETO 1464 | COTA RESERVADA - LOTE 55 - TUBO E CONEXOES GALVANIZADO - AGUA | LUVA DE FERRO GALVANIZADO, COM ROSCA BSP, DE 2 1/2" .FABRICADO CONFORME ABNT NBR 6943, ISO 49 e EN 10242, MATERIAL CONFORME ABNT NBR 6590, ISO 5922 e EN 1562. E ROSCA CONFORME ABNT NBR NM ISO 7-1. | - | 25 | UNIDADE | 51.23 | 1280.75
OBJETO 1465 | COTA RESERVADA - LOTE 55 - TUBO E CONEXOES GALVANIZADO - AGUA | LUVA DE FERRO GALVANIZADO, COM ROSCA BSP, DE 2" .FABRICADO CONFORME ABNT NBR 6943, ISO 49 e EN 10242, MATERIAL CONFORME ABNT NBR 6590, ISO 5922 e EN 1562. E ROSCA CONFORME ABNT NBR NM ISO 7-1. | - | 20 | UNIDADE | 31.59 | 631.8
OBJETO 1466 | COTA RESERVADA - LOTE 55 - TUBO E CONEXOES GALVANIZADO - AGUA | LUVA DE FERRO GALVANIZADO, COM ROSCA BSP, DE 3" .FABRICADO CONFORME ABNT NBR 6943, ISO 49 e EN 10242, MATERIAL CONFORME ABNT NBR 6590, ISO 5922 e EN 1562. E ROSCA CONFORME ABNT NBR NM ISO 7-1. | - | 5 | UNIDADE | 78.44 | 392.2
OBJETO 1467 | COTA RESERVADA - LOTE 55 - TUBO E CONEXOES GALVANIZADO - AGUA | LUVA DE FERRO GALVANIZADO, COM ROSCA BSP, DE 3/4" .FABRICADO CONFORME ABNT NBR 6943, ISO 49 e EN 10242, MATERIAL CONFORME ABNT NBR 6590, ISO 5922 e EN 1562. E ROSCA CONFORME ABNT NBR NM ISO 7-1. | - | 5 | UNIDADE | 11.65 | 58.25
OBJETO 1468 | COTA RESERVADA - LOTE 55 - TUBO E CONEXOES GALVANIZADO - AGUA | LUVA DE FERRO GALVANIZADO, COM ROSCA BSP, DE 4" .FABRICADO CONFORME ABNT NBR 6943, ISO 49 e EN 10242, MATERIAL CONFORME ABNT NBR 6590, ISO 5922 e EN 1562. E ROSCA CONFORME ABNT NBR NM ISO 7-1. | - | 3 | UNIDADE | 123.7 | 371.1
OBJETO 1469 | COTA RESERVADA - LOTE 55 - TUBO E CONEXOES GALVANIZADO - AGUA | LUVA DE FERRO GALVANIZADO, COM ROSCA BSP, DE 5" .FABRICADO CONFORME ABNT NBR 6943, ISO 49 e EN 10242, MATERIAL CONFORME ABNT NBR 6590, ISO 5922 e EN 1562. E ROSCA CONFORME ABNT NBR NM ISO 7-1. | - | 2 | UNIDADE | 238.13 | 476.26
OBJETO 1470 | COTA RESERVADA - LOTE 55 - TUBO E CONEXOES GALVANIZADO - AGUA | LUVA DE FERRO GALVANIZADO, COM ROSCA BSP, DE 6" .FABRICADO CONFORME ABNT NBR 6943, ISO 49 e EN 10242, MATERIAL CONFORME ABNT NBR 6590, ISO 5922 e EN 1562. E ROSCA CONFORME ABNT NBR NM ISO 7-1. | - | 2 | UNIDADE | 371.71 | 743.42
OBJETO 1471 | COTA RESERVADA - LOTE 55 - TUBO E CONEXOES GALVANIZADO - AGUA | LUVA DE FERRO GALVANIZADO, COM ROSCA BSP,MACHO/FEMEA, DE 3/4". FABRICADO CONFORME ABNT NBR 6943, ISO 49 e EN 10242, MATERIAL CONFORME ABNT NBR 6590, ISO 5922 e EN 1562. E ROSCA CONFORME ABNT NBR NM ISO 7-1. | - | 2 | UNIDADE | 11.65 | 23.3
OBJETO 1472 | COTA RESERVADA - LOTE 55 - TUBO E CONEXOES GALVANIZADO - AGUA | NIPLE DE FERRO GALVANIZADO, COM ROSCA BSP, DE 1 1/4" .FABRICADO CONFORME ABNT NBR 6943, ISO 49 e EN 10242, MATERIAL CONFORME ABNT NBR 6590, ISO 5922 e EN 1562. E ROSCA CONFORME ABNT NBR NM ISO 7-1. | - | 2 | UNIDADE | 13.6 | 27.2
OBJETO 1473 | COTA RESERVADA - LOTE 55 - TUBO E CONEXOES GALVANIZADO - AGUA | NIPLE DE FERRO GALVANIZADO, COM ROSCA BSP, DE 1" .FABRICADO CONFORME ABNT NBR 6943, ISO 49 e EN 10242, MATERIAL CONFORME ABNT NBR 6590, ISO 5922 e EN 1562. E ROSCA CONFORME ABNT NBR NM ISO 7-1. | - | 2 | UNIDADE | 9.38 | 18.76
OBJETO 1474 | COTA RESERVADA - LOTE 55 - TUBO E CONEXOES GALVANIZADO - AGUA | NIPLE DE FERRO GALVANIZADO, COM ROSCA BSP, DE 1/2" .FABRICADO CONFORME ABNT NBR 6943, ISO 49 e EN 10242, MATERIAL CONFORME ABNT NBR 6590, ISO 5922 e EN 1562. E ROSCA CONFORME ABNT NBR NM ISO 7-1. | - | 2 | UNIDADE | 6.3 | 12.6
OBJETO 1475 | COTA RESERVADA - LOTE 55 - TUBO E CONEXOES GALVANIZADO - AGUA | NIPLE DE FERRO GALVANIZADO, COM ROSCA BSP, DE 2 1/2" .FABRICADO CONFORME ABNT NBR 6943, ISO 49 e EN 10242, MATERIAL CONFORME ABNT NBR 6590, ISO 5922 e EN 1562. E ROSCA CONFORME ABNT NBR NM ISO 7-1. | - | 10 | UNIDADE | 39.23 | 392.3
OBJETO 1476 | COTA RESERVADA - LOTE 55 - TUBO E CONEXOES GALVANIZADO - AGUA | NIPLE DE FERRO GALVANIZADO, COM ROSCA BSP, DE 2" .FABRICADO CONFORME ABNT NBR 6943, ISO 49 e EN 10242, MATERIAL CONFORME ABNT NBR 6590, ISO 5922 e EN 1562. E ROSCA CONFORME ABNT NBR NM ISO 7-1. | - | 7 | UNIDADE | 30.14 | 210.98
OBJETO 1477 | COTA RESERVADA - LOTE 55 - TUBO E CONEXOES GALVANIZADO - AGUA | NIPLE DE FERRO GALVANIZADO, COM ROSCA BSP, DE 3" .FABRICADO CONFORME ABNT NBR 6943, ISO 49 e EN 10242, MATERIAL CONFORME ABNT NBR 6590, ISO 5922 e EN 1562. E ROSCA CONFORME ABNT NBR NM ISO 7-1. | - | 2 | UNIDADE | 75.05 | 150.1
OBJETO 1478 | COTA RESERVADA - LOTE 55 - TUBO E CONEXOES GALVANIZADO - AGUA | NIPLE DE FERRO GALVANIZADO, COM ROSCA BSP, DE 3/4" .FABRICADO CONFORME ABNT NBR 6943, ISO 49 e EN 10242, MATERIAL CONFORME ABNT NBR 6590, ISO 5922 e EN 1562. E ROSCA CONFORME ABNT NBR NM ISO 7-1. | - | 2 | UNIDADE | 6.26 | 12.52
OBJETO 1479 | COTA RESERVADA - LOTE 55 - TUBO E CONEXOES GALVANIZADO - AGUA | NIPLE DE FERRO GALVANIZADO, COM ROSCA BSP, DE 4" .FABRICADO CONFORME ABNT NBR 6943, ISO 49 e EN 10242, MATERIAL CONFORME ABNT NBR 6590, ISO 5922 e EN 1562. E ROSCA CONFORME ABNT NBR NM ISO 7-1. | - | 2 | UNIDADE | 120.82 | 241.64
OBJETO 1480 | COTA RESERVADA - LOTE 55 - TUBO E CONEXOES GALVANIZADO - AGUA | NIPLE DE FERRO GALVANIZADO, COM ROSCA BSP, DE 5" .FABRICADO CONFORME ABNT NBR 6943, ISO 49 e EN 10242, MATERIAL CONFORME ABNT NBR 6590, ISO 5922 e EN 1562. E ROSCA CONFORME ABNT NBR NM ISO 7-1. | - | 2 | UNIDADE | 252.4 | 504.8
OBJETO 1481 | COTA RESERVADA - LOTE 55 - TUBO E CONEXOES GALVANIZADO - AGUA | NIPLE DE FERRO GALVANIZADO, COM ROSCA BSP, DE 6" .FABRICADO CONFORME ABNT NBR 6943, ISO 49 e EN 10242, MATERIAL CONFORME ABNT NBR 6590, ISO 5922 e EN 1562. E ROSCA CONFORME ABNT NBR NM ISO 7-1. | - | 2 | UNIDADE | 419.38 | 838.76
OBJETO 1482 | COTA RESERVADA - LOTE 55 - TUBO E CONEXOES GALVANIZADO - AGUA | NIPLE DE FERRO GALVANIZADO, COM ROSCA BSP, DE 1 1/2" .FABRICADO CONFORME ABNT NBR 6943, ISO 49 e EN 10242, MATERIAL CONFORME ABNT NBR 6590, ISO 5922 e EN 1562. E ROSCA CONFORME ABNT NBR NM ISO 7-1. | - | 2 | UNIDADE | 18.07 | 36.14
OBJETO 1483 | COTA RESERVADA - LOTE 55 - TUBO E CONEXOES GALVANIZADO - AGUA | TE DE FERRO GALVANIZADO, COM ROSCA BSP, DE 1 1/4" .FABRICADO CONFORME ABNT NBR 6943, ISO 49 e EN 10242, MATERIAL CONFORME ABNT NBR 6590, ISO 5922 e EN 1562. E ROSCA CONFORME ABNT NBR NM ISO 7-1. | - | 2 | UNIDADE | 60.08 | 120.16
OBJETO 1484 | COTA RESERVADA - LOTE 55 - TUBO E CONEXOES GALVANIZADO - AGUA | TE DE FERRO GALVANIZADO, COM ROSCA BSP, DE 1" .FABRICADO CONFORME ABNT NBR 6943, ISO 49 e EN 10242, MATERIAL CONFORME ABNT NBR 6590, ISO 5922 e EN 1562. E ROSCA CONFORME ABNT NBR NM ISO 7-1. | - | 2 | UNIDADE | 43.45 | 86.9
OBJETO 1485 | COTA RESERVADA - LOTE 55 - TUBO E CONEXOES GALVANIZADO - AGUA | TE DE FERRO GALVANIZADO, COM ROSCA BSP, DE 1/2" .FABRICADO CONFORME ABNT NBR 6943, ISO 49 e EN 10242, MATERIAL CONFORME ABNT NBR 6590, ISO 5922 e EN 1562. E ROSCA CONFORME ABNT NBR NM ISO 7-1. | - | 2 | UNIDADE | 19.46 | 38.92
OBJETO 1486 | COTA RESERVADA - LOTE 55 - TUBO E CONEXOES GALVANIZADO - AGUA | TE DE FERRO GALVANIZADO, COM ROSCA BSP, DE 2 1/2" .FABRICADO CONFORME ABNT NBR 6943, ISO 49 e EN 10242, MATERIAL CONFORME ABNT NBR 6590, ISO 5922 e EN 1562. E ROSCA CONFORME ABNT NBR NM ISO 7-1. | - | 5 | UNIDADE | 209.44 | 1047.2
OBJETO 1487 | COTA RESERVADA - LOTE 55 - TUBO E CONEXOES GALVANIZADO - AGUA | TE DE FERRO GALVANIZADO, COM ROSCA BSP, DE 2" .FABRICADO CONFORME ABNT NBR 6943, ISO 49 e EN 10242, MATERIAL CONFORME ABNT NBR 6590, ISO 5922 e EN 1562. E ROSCA CONFORME ABNT NBR NM ISO 7-1. | - | 5 | UNIDADE | 99.9 | 499.5
OBJETO 1488 | COTA RESERVADA - LOTE 55 - TUBO E CONEXOES GALVANIZADO - AGUA | TE DE FERRO GALVANIZADO, COM ROSCA BSP, DE 3" .FABRICADO CONFORME ABNT NBR 6943, ISO 49 e EN 10242, MATERIAL CONFORME ABNT NBR 6590, ISO 5922 e EN 1562. E ROSCA CONFORME ABNT NBR NM ISO 7-1. | - | 2 | UNIDADE | 129 | 258
OBJETO 1489 | COTA RESERVADA - LOTE 55 - TUBO E CONEXOES GALVANIZADO - AGUA | TE DE FERRO GALVANIZADO, COM ROSCA BSP, DE 3/4" .FABRICADO CONFORME ABNT NBR 6943, ISO 49 e EN 10242, MATERIAL CONFORME ABNT NBR 6590, ISO 5922 e EN 1562. E ROSCA CONFORME ABNT NBR NM ISO 7-1. | - | 2 | UNIDADE | 18.44 | 36.88
OBJETO 1490 | COTA RESERVADA - LOTE 55 - TUBO E CONEXOES GALVANIZADO - AGUA | TE DE FERRO GALVANIZADO, COM ROSCA BSP, DE 4" .FABRICADO CONFORME ABNT NBR 6943, ISO 49 e EN 10242, MATERIAL CONFORME ABNT NBR 6590, ISO 5922 e EN 1562. E ROSCA CONFORME ABNT NBR NM ISO 7-1. | - | 2 | UNIDADE | 310.86 | 621.72
OBJETO 1491 | COTA RESERVADA - LOTE 55 - TUBO E CONEXOES GALVANIZADO - AGUA | TE DE FERRO GALVANIZADO, COM ROSCA BSP, DE 5" .FABRICADO CONFORME ABNT NBR 6943, ISO 49 e EN 10242, MATERIAL CONFORME ABNT NBR 6590, ISO 5922 e EN 1562. E ROSCA CONFORME ABNT NBR NM ISO 7-1. | - | 2 | UNIDADE | 450.26 | 900.52
OBJETO 1492 | COTA RESERVADA - LOTE 55 - TUBO E CONEXOES GALVANIZADO - AGUA | TE 45 GRAUS DE FERRO GALVANIZADO, COM ROSCA BSP, DE 1 1/2" .FABRICADO CONFORME ABNT NBR 6943, ISO 49 e EN 10242, MATERIAL CONFORME ABNT NBR 6590, ISO 5922 e EN 1562. E ROSCA CONFORME ABNT NBR NM ISO 7-1. | - | 2 | UNIDADE | 89.3 | 178.6
OBJETO 1493 | COTA RESERVADA - LOTE 55 - TUBO E CONEXOES GALVANIZADO - AGUA | TE 45 GRAUS DE FERRO GALVANIZADO, COM ROSCA BSP, DE 1/2" .FABRICADO CONFORME ABNT NBR 6943, ISO 49 e EN 10242, MATERIAL CONFORME ABNT NBR 6590, ISO 5922 e EN 1562. E ROSCA CONFORME ABNT NBR NM ISO 7-1. | - | 2 | UNIDADE | 20.95 | 41.9
OBJETO 1494 | COTA RESERVADA - LOTE 55 - TUBO E CONEXOES GALVANIZADO - AGUA | TE 45 GRAUS DE FERRO GALVANIZADO, COM ROSCA BSP, DE 2 1/2" .FABRICADO CONFORME ABNT NBR 6943, ISO 49 e EN 10242, MATERIAL CONFORME ABNT NBR 6590, ISO 5922 e EN 1562. E ROSCA CONFORME ABNT NBR NM ISO 7-1. | - | 5 | UNIDADE | 249.93 | 1249.65
OBJETO 1495 | COTA RESERVADA - LOTE 55 - TUBO E CONEXOES GALVANIZADO - AGUA | TE 45 GRAUS DE FERRO GALVANIZADO, COM ROSCA BSP, DE 2" .FABRICADO CONFORME ABNT NBR 6943, ISO 49 e EN 10242, MATERIAL CONFORME ABNT NBR 6590, ISO 5922 e EN 1562. E ROSCA CONFORME ABNT NBR NM ISO 7-1. | - | 5 | UNIDADE | 140.38 | 701.9
OBJETO 1496 | COTA RESERVADA - LOTE 55 - TUBO E CONEXOES GALVANIZADO - AGUA | TE 45 GRAUS DE FERRO GALVANIZADO, COM ROSCA BSP, DE 3" .FABRICADO CONFORME ABNT NBR 6943, ISO 49 e EN 10242, MATERIAL CONFORME ABNT NBR 6590, ISO 5922 e EN 1562. E ROSCA CONFORME ABNT NBR NM ISO 7-1. | - | 2 | UNIDADE | 400.78 | 801.56
OBJETO 1497 | COTA RESERVADA - LOTE 55 - TUBO E CONEXOES GALVANIZADO - AGUA | TE 45 GRAUS DE FERRO GALVANIZADO, COM ROSCA BSP, DE 3/4" .FABRICADO CONFORME ABNT NBR 6943, ISO 49 e EN 10242, MATERIAL CONFORME ABNT NBR 6590, ISO 5922 e EN 1562. E ROSCA CONFORME ABNT NBR NM ISO 7-1. | - | 2 | UNIDADE | 28.33 | 56.66
OBJETO 1498 | COTA RESERVADA - LOTE 55 - TUBO E CONEXOES GALVANIZADO - AGUA | TE 45 GRAUS DE FERRO GALVANIZADO, COM ROSCA BSP, DE 4" .FABRICADO CONFORME ABNT NBR 6943, ISO 49 e EN 10242, MATERIAL CONFORME ABNT NBR 6590, ISO 5922 e EN 1562. E ROSCA CONFORME ABNT NBR NM ISO 7-1. | - | 2 | UNIDADE | 642.47 | 1284.94
OBJETO 1499 | COTA RESERVADA - LOTE 55 - TUBO E CONEXOES GALVANIZADO - AGUA | TE DE FERRO GALVANIZADO, COM ROSCA BSP, DE 1 1/2" .FABRICADO CONFORME ABNT NBR 6943, ISO 49 e EN 10242, MATERIAL CONFORME ABNT NBR 6590, ISO 5922 e EN 1562. E ROSCA CONFORME ABNT NBR NM ISO 7-1. | - | 2 | UNIDADE | 24.54 | 49.08
OBJETO 1500 | COTA RESERVADA - LOTE 55 - TUBO E CONEXOES GALVANIZADO - AGUA | TE DE FERRO GALVANIZADO, COM ROSCA BSP, DE 6" .FABRICADO CONFORME ABNT NBR 6943, ISO 49 e EN 10242, MATERIAL CONFORME ABNT NBR 6590, ISO 5922 e EN 1562. E ROSCA CONFORME ABNT NBR NM ISO 7-1. | - | 2 | UNIDADE | 464.18 | 928.36
OBJETO 1501 | COTA RESERVADA - LOTE 55 - TUBO E CONEXOES GALVANIZADO - AGUA | TUBO AÇO GALVANIZADO COM COSTURA, CLASSE LEVE, DN 1 1/2", E = 3,00 MM, 3,48 KG/M (NBR 5580) | - | 60 | METRO | 50 | 3000
OBJETO 1502 | COTA RESERVADA - LOTE 55 - TUBO E CONEXOES GALVANIZADO - AGUA | TUBO AÇO GALVANIZADO COM COSTURA, CLASSE LEVE, DN 1 1/4", E = 2,65 MM, 2,71 KG/M (NBR 5580) | - | 45 | METRO | 46.04 | 2071.8
OBJETO 1503 | COTA RESERVADA - LOTE 55 - TUBO E CONEXOES GALVANIZADO - AGUA | TUBO AÇO GALVANIZADO COM COSTURA, CLASSE LEVE, DN 1", E = 2,65 MM, 2,11 KG/M (NBR 5580) | - | 30 | METRO | 32.51 | 975.3
OBJETO 1504 | COTA RESERVADA - LOTE 55 - TUBO E CONEXOES GALVANIZADO - AGUA | TUBO AÇO GALVANIZADO COM COSTURA, CLASSE LEVE, DN 1/2", E = 2,25 MM, 1,2 KG/M (NBR 5580) | - | 30 | METRO | 18.6 | 558
OBJETO 1505 | COTA RESERVADA - LOTE 55 - TUBO E CONEXOES GALVANIZADO - AGUA | TUBO AÇO GALVANIZADO COM COSTURA, CLASSE LEVE, DN 2 1/2", E = 3,00 MM, 3,48 KG/M (NBR 5580) | - | 150 | METRO | 95.61 | 14341.5
OBJETO 1506 | COTA RESERVADA - LOTE 55 - TUBO E CONEXOES GALVANIZADO - AGUA | TUBO AÇO GALVANIZADO COM COSTURA, CLASSE LEVE, DN 2", E = 3,00 MM, 4,40 KG/M (NBR 5580) | - | 75 | METRO | 63.36 | 4752
OBJETO 1507 | COTA RESERVADA - LOTE 55 - TUBO E CONEXOES GALVANIZADO - AGUA | TUBO AÇO GALVANIZADO COM COSTURA, CLASSE LEVE, DN 3", E = 3,35 MM, 7,32 KG/M (NBR 5580) | - | 60 | METRO | 113.02 | 6781.2
OBJETO 1508 | COTA RESERVADA - LOTE 55 - TUBO E CONEXOES GALVANIZADO - AGUA | TUBO AÇO GALVANIZADO COM COSTURA, CLASSE LEVE, DN 3/4", E = 2,25 MM, 1,3 KG/M (NBR 5580) | - | 30 | METRO | 18.59 | 557.7
OBJETO 1509 | COTA RESERVADA - LOTE 55 - TUBO E CONEXOES GALVANIZADO - AGUA | TUBO AÇO GALVANIZADO COM COSTURA, CLASSE LEVE, DN 4", E = 3,75 MM, 10,55 KG/M (NBR 5580) | - | 60 | METRO | 163.79 | 9827.4
OBJETO 1510 | COTA RESERVADA - LOTE 55 - TUBO E CONEXOES GALVANIZADO - AGUA | UNIAO DE FERRO GALVANIZADO, COM ROSCA BSP, DE 1 1/2" .FABRICADO CONFORME ABNT NBR 6943, ISO 49 e EN 10242, MATERIAL CONFORME ABNT NBR 6590, ISO 5922 e EN 1562. E ROSCA CONFORME ABNT NBR NM ISO 7-1. | - | 2 | UNIDADE | 109.62 | 219.24
OBJETO 1511 | COTA RESERVADA - LOTE 55 - TUBO E CONEXOES GALVANIZADO - AGUA | UNIAO DE FERRO GALVANIZADO, COM ROSCA BSP, DE 1 1/4" .FABRICADO CONFORME ABNT NBR 6943, ISO 49 e EN 10242, MATERIAL CONFORME ABNT NBR 6590, ISO 5922 e EN 1562. E ROSCA CONFORME ABNT NBR NM ISO 7-1. | - | 2 | UNIDADE | 62.13 | 124.26
OBJETO 1512 | COTA RESERVADA - LOTE 55 - TUBO E CONEXOES GALVANIZADO - AGUA | UNIAO DE FERRO GALVANIZADO, COM ROSCA BSP, DE 1/2" .FABRICADO CONFORME ABNT NBR 6943, ISO 49 e EN 10242, MATERIAL CONFORME ABNT NBR 6590, ISO 5922 e EN 1562. E ROSCA CONFORME ABNT NBR NM ISO 7-1. | - | 2 | UNIDADE | 21.76 | 43.52
OBJETO 1513 | COTA RESERVADA - LOTE 55 - TUBO E CONEXOES GALVANIZADO - AGUA | UNIAO DE FERRO GALVANIZADO, COM ROSCA BSP, DE 2 1/2" .FABRICADO CONFORME ABNT NBR 6943, ISO 49 e EN 10242, MATERIAL CONFORME ABNT NBR 6590, ISO 5922 e EN 1562. E ROSCA CONFORME ABNT NBR NM ISO 7-1. | - | 7 | UNIDADE | 188.12 | 1316.84
OBJETO 1514 | COTA RESERVADA - LOTE 55 - TUBO E CONEXOES GALVANIZADO - AGUA | UNIAO DE FERRO GALVANIZADO, COM ROSCA BSP, DE 2" .FABRICADO CONFORME ABNT NBR 6943, ISO 49 e EN 10242, MATERIAL CONFORME ABNT NBR 6590, ISO 5922 e EN 1562. E ROSCA CONFORME ABNT NBR NM ISO 7-1. | - | 7 | UNIDADE | 84.52 | 591.64
OBJETO 1515 | COTA RESERVADA - LOTE 55 - TUBO E CONEXOES GALVANIZADO - AGUA | UNIAO DE FERRO GALVANIZADO, COM ROSCA BSP, DE 3" .FABRICADO CONFORME ABNT NBR 6943, ISO 49 e EN 10242, MATERIAL CONFORME ABNT NBR 6590, ISO 5922 e EN 1562. E ROSCA CONFORME ABNT NBR NM ISO 7-1. | - | 2 | UNIDADE | 291.45 | 582.9
OBJETO 1516 | COTA RESERVADA - LOTE 55 - TUBO E CONEXOES GALVANIZADO - AGUA | UNIAO DE FERRO GALVANIZADO, COM ROSCA BSP, DE 3/4" .FABRICADO CONFORME ABNT NBR 6943, ISO 49 e EN 10242, MATERIAL CONFORME ABNT NBR 6590, ISO 5922 e EN 1562. E ROSCA CONFORME ABNT NBR NM ISO 7-1. | - | 2 | UNIDADE | 42.66 | 85.32
OBJETO 1517 | COTA RESERVADA - LOTE 55 - TUBO E CONEXOES GALVANIZADO - AGUA | UNIAO DE FERRO GALVANIZADO, COM ROSCA BSP, DE 4" .FABRICADO CONFORME ABNT NBR 6943, ISO 49 e EN 10242, MATERIAL CONFORME ABNT NBR 6590, ISO 5922 e EN 1562. E ROSCA CONFORME ABNT NBR NM ISO 7-1. | - | 2 | UNIDADE | 402.42 | 804.84
OBJETO 1518 | COTA RESERVADA - LOTE 55 - TUBO E CONEXOES GALVANIZADO - AGUA | UNIAO GALVANIZADO, COM ROSCA BSP, DE 1" .FABRICADO CONFORME ABNT NBR 6943, ISO 49 e EN 10242, MATERIAL CONFORME ABNT NBR 6590, ISO 5922 e EN 1562. E ROSCA CONFORME ABNT NBR NM ISO 7-1. | - | 2 | UNIDADE | 37.13 | 74.26
OBJETO 1519 | COTA RESERVADA - LOTE 56 - TUBO PEAD - ESGOTO | TUBO PEAD 6 METROS - 600mm, que atenda as normas DNIT 094, ASTM F2306, AASHTO M249, NBR 15561, NTS 048, ISO 4427, NBR 8417. Tubo estruturado, parede externa corrugada (anelar) e parede interna lisa. Classe de Rigidez Nominal SN8. Polietileno de Alta Densidade (PEAD), preferencialmente resina PE100 ou equivalente, pigmentado com negro de fumo para resistência a UV. | - | 12 | UNIDADE | 3600.97 | 43211.64
OBJETO 1520 | COTA RESERVADA - LOTE 56 - TUBO PEAD - ESGOTO | TUBO PEAD 6 METROS - 400mm, que atenda as normas DNIT 094, ASTM F2306, AASHTO M249, NBR 15561, NTS 048, ISO 4427, NBR 8417. Tubo estruturado, parede externa corrugada (anelar) e parede interna lisa. Classe de Rigidez Nominal SN8. Polietileno de Alta Densidade (PEAD), preferencialmente resina PE100 ou equivalente, pigmentado com negro de fumo para resistência a UV. | - | 2 | UNIDADE | 1752.39 | 3504.78
OBJETO 1521 | COTA RESERVADA - LOTE 56 - TUBO PEAD - ESGOTO | TUBO PEAD 6 METROS - 800mm, que atenda as normas DNIT 094, ASTM F2306, AASHTO M249, NBR 15561, NTS 048, ISO 4427, NBR 8417. Tubo estruturado, parede externa corrugada (anelar) e parede interna lisa. Classe de Rigidez Nominal SN8. Polietileno de Alta Densidade (PEAD), preferencialmente resina PE100 ou equivalente, pigmentado com negro de fumo para resistência a UV. | - | 1 | UNIDADE | 4261 | 4261
OBJETO 1522 | COTA RESERVADA - LOTE 57 - PRE MOLDADO - ESGOTO | ANEL PRÉ-MOLDADO EM CONCRETO ARMADO PARA POÇO DE VISITA, TIPO M/F, 600MMX300MMX600M | - | 100 | UNIDADE | 104.8 | 10480
OBJETO 1523 | COTA RESERVADA - LOTE 57 - PRE MOLDADO - ESGOTO | ANEL PRÉ-MOLDADO EM CONCRETO ARMADO PARA POÇO DE VISITA, TIPO M/F, 600MMX500MMX600MM | - | 100 | UNIDADE | 137.44 | 13744
OBJETO 1524 | COTA RESERVADA - LOTE 57 - PRE MOLDADO - ESGOTO | CAIXA PARA HIDROMETRO CONCRETO PRE MOLDADO. L: 0,40m x C: 0,60m x A: 0,50m | - | 125 | UNIDADE | 120.29 | 15036.25
OBJETO 1525 | COTA RESERVADA - LOTE 58 - TUBO E CONEXOES SERIE NORMAL - ESGOTO | ANEL DE BORRACHA NATURAL, SINTÉTICA OU AINDA DE ADEQUADA MISTURA DE AMBAS PARA TUBO PVC SERIE NORMAL DE 100MM. CONFORME NBR 5647 / 6588. | - | 250 | UNIDADE | 3 | 750
OBJETO 1526 | COTA RESERVADA - LOTE 58 - TUBO E CONEXOES SERIE NORMAL - ESGOTO | ANEL DE BORRACHA NATURAL, SINTÉTICA OU AINDA DE ADEQUADA MISTURA DE AMBAS PARA TUBO PVC SERIE NORMAL DE 150MM. CONFORME NBR 5647 / 6588. | - | 250 | UNIDADE | 4 | 1000
OBJETO 1527 | COTA RESERVADA - LOTE 58 - TUBO E CONEXOES SERIE NORMAL - ESGOTO | ANEL DE BORRACHA NATURAL, SINTÉTICA OU AINDA DE ADEQUADA MISTURA DE AMBAS PARA TUBO PVC SERIE NORMAL DE 200 MM. CONFORME NBR 5647 / 6588. | - | 150 | UNIDADE | 15.22 | 2283
OBJETO 1528 | COTA RESERVADA - LOTE 58 - TUBO E CONEXOES SERIE NORMAL - ESGOTO | CAP SERIE NORMAL 100 MM DE PVC SÉRIE NORMAL, COM AS SEGUINTES CARACTERÍSTICAS:-COR BRANCA;-INJETADO;- COM PONTA BOLSA, JUNTA SOLDÁVEL E ELÁSTICA;-FORNECIDO COM ANEL DE BORRACHA;-PARA REDES PREDIAIS DE ESGOTO;-FABRICADO CONFORME NBR-5688;-DN 100 MM.CONFORME NBR 5688/99 | - | 125 | UNIDADE | 10.18 | 1272.5
OBJETO 1529 | COTA RESERVADA - LOTE 58 - TUBO E CONEXOES SERIE NORMAL - ESGOTO | CAP SERIE NORMAL 150 MM DE PVC SÉRIE NORMAL, COM AS SEGUINTES CARACTERÍSTICAS:-COR BRANCA;-INJETADO;-COM PONTA BOLSA, JUNTA SOLDÁVEL E ELÁSTICA;-FORNECIDO COM ANEL DE BORRACHA;-PARA REDES PREDIAIS DE ESGOTO;-FABRICADO CONFORME NBR-5688;-DN 150 MM.CONFORME NBR 5688/99 | - | 75 | UNIDADE | 10.7 | 802.5
OBJETO 1530 | COTA RESERVADA - LOTE 58 - TUBO E CONEXOES SERIE NORMAL - ESGOTO | CAP SERIE NORMAL 200 MM DE PVC SÉRIE NORMAL, COM AS SEGUINTES CARACTERÍSTICAS:-COR BRANCA;-INJETADO;- COM PONTA BOLSA, JUNTA SOLDÁVEL E ELÁSTICA;-FORNECIDO COM ANEL DE BORRACHA;-PARA REDES PREDIAIS DE ESGOTO;-FABRICADO CONFORME NBR-5688;-DN 200 MM.CONFORME NBR 5688/99 | - | 50 | UNIDADE | 45 | 2250
OBJETO 1531 | COTA RESERVADA - LOTE 58 - TUBO E CONEXOES SERIE NORMAL - ESGOTO | CAP SERIE NORMAL 75MM DE PVC SÉRIE NORMAL, COM AS SEGUINTES CARACTERÍSTICAS:-COR BRANCA;-INJETADO;- COM PONTA BOLSA, JUNTA SOLDÁVEL E ELÁSTICA;-FORNECIDO COM ANEL DE BORRACHA;-PARA REDES PREDIAIS DE ESGOTO;-FABRICADO CONFORME NBR-5688;-DN 100 MM.CONFORME NBR 5688/99 | - | 25 | UNIDADE | 7.84 | 196
OBJETO 1532 | COTA RESERVADA - LOTE 58 - TUBO E CONEXOES SERIE NORMAL - ESGOTO | CURVA LONGA PVC 90 GRAUS, 100 MM, SÉRIE NORMAL, -COR BRANCA;-INJETADO;- COM PONTA BOLSA, JUNTA SOLDÁVEL E ELÁSTICA;-FORNECIDO COM ANEL DE BORRACHA;- PARA ESGOTO PREDIAL; NORMA DE REF. NBR5688. | - | 37 | UNIDADE | 71.14 | 2632.18
OBJETO 1533 | COTA RESERVADA - LOTE 58 - TUBO E CONEXOES SERIE NORMAL - ESGOTO | CURVA PVC LONGA 45 GRAUS, 100 MM, SÉRIE NORMAL, PARA ESGOTO PREDIAL; CURVA 45º DE PVC SÉRIE NORMAL, COM AS SEGUINTES CARACTERÍSTICAS:-COR BRANCA;-INJETADO;-COM PONTA BOLSA, JUNTA SOLDÁVEL E ELÁSTICA;-FORNECIDO COM ANEL DE BORRACHA;-PARA REDES PREDIAIS DE ESGOTO;-FABRICADO CONFORME NBR-5688;-DN 100 MM. NORMA DE REF. NBR5688. | - | 37 | UNIDADE | 41.37 | 1530.69
OBJETO 1534 | COTA RESERVADA - LOTE 58 - TUBO E CONEXOES SERIE NORMAL - ESGOTO | CURVA PVC LONGA 45 GRAUS, 150 MM, SÉRIE NORMAL, PARA ESGOTO PREDIAL; CURVA 45º DE PVC SÉRIE NORMAL, COM AS SEGUINTES CARACTERÍSTICAS:-COR BRANCA;-INJETADO;-COM PONTA BOLSA, JUNTA SOLDÁVEL E ELÁSTICA;-FORNECIDO COM ANEL DE BORRACHA;-PARA REDES PREDIAIS DE ESGOTO;-FABRICADO CONFORME NBR-5688;-DN 150 MM. NORMA DE REF. NBR5688. | - | 37 | UNIDADE | 131.64 | 4870.68
OBJETO 1535 | COTA RESERVADA - LOTE 58 - TUBO E CONEXOES SERIE NORMAL - ESGOTO | CURVA PVC LONGA 45 GRAUS, 200 MM, SÉRIE NORMAL, PARA ESGOTO PREDIAL; CURVA 45º DE PVC SÉRIE NORMAL, COM AS SEGUINTES CARACTERÍSTICAS:-COR BRANCA;-INJETADO;-COM PONTA BOLSA, JUNTA SOLDÁVEL E ELÁSTICA;-FORNECIDO COM ANEL DE BORRACHA;-PARA REDES PREDIAIS DE ESGOTO;-FABRICADO CONFORME NBR-5688;-DN 200 MM. NORMA DE REF. NBR5688. | - | 25 | UNIDADE | 163.5 | 4087.5
OBJETO 1536 | COTA RESERVADA - LOTE 58 - TUBO E CONEXOES SERIE NORMAL - ESGOTO | CURVA PVC LONGA 45 GRAUS, 75 MM, SÉRIE NORMAL, PARA ESGOTO PREDIAL COM AS SEGUINTES CARACTERÍSTICAS:-COR BRANCA;-INJETADO;-COM PONTA BOLSA, JUNTA SOLDÁVEL E ELÁSTICA;-FORNECIDO COM ANEL DE BORRACHA;-PARA REDES PREDIAIS DE ESGOTO;-FABRICADO CONFORME NBR-5688;-DN 100 MM. NORMA DE REF. NBR5688. | - | 25 | UNIDADE | 62.89 | 1572.25
OBJETO 1537 | COTA RESERVADA - LOTE 58 - TUBO E CONEXOES SERIE NORMAL - ESGOTO | CURVA PVC LONGA 90 GRAUS, 150 MM, SÉRIE NORMAL, PARA ESGOTO PREDIAL; CURVA 45º DE PVC SÉRIE NORMAL, COM AS SEGUINTES CARACTERÍSTICAS:-COR BRANCA;-INJETADO;-COM PONTA BOLSA, JUNTA SOLDÁVEL E ELÁSTICA;-FORNECIDO COM ANEL DE BORRACHA;-PARA REDES PREDIAIS DE ESGOTO;-FABRICADO CONFORME NBR-5688;-DN 150 MM. NORMA DE REF. NBR5688. | - | 50 | UNIDADE | 134.63 | 6731.5
OBJETO 1538 | COTA RESERVADA - LOTE 58 - TUBO E CONEXOES SERIE NORMAL - ESGOTO | CURVA PVC LONGA 90 GRAUS, 200 MM, SÉRIE NORMAL, PARA ESGOTO PREDIAL; CURVA 45º DE PVC SÉRIE NORMAL, COM AS SEGUINTES CARACTERÍSTICAS:-COR BRANCA;-INJETADO;-COM PONTA BOLSA, JUNTA SOLDÁVEL E ELÁSTICA;-FORNECIDO COM ANEL DE BORRACHA;-PARA REDES PREDIAIS DE ESGOTO;-FABRICADO CONFORME NBR-5688;-DN 200 MM. NORMA DE REF. NBR5688. | - | 25 | UNIDADE | 158 | 3950
OBJETO 1539 | COTA RESERVADA - LOTE 58 - TUBO E CONEXOES SERIE NORMAL - ESGOTO | JOELHO 45º SÉRIE NORMAL 100 MM, DE PVC SÉRIE NORMAL, COM AS SEGUINTES CARACTERÍSTICAS:-COR BRANCA;-INJETADO;- COM PONTA BOLSA, JUNTA SOLDÁVEL E ELÁSTICA;-FORNECIDO COM ANEL DE BORRACHA;-PARA REDES PREDIAIS DE ESGOTO;-FABRICADO CONFORME NBR-5688;-DN 100 MM. CONFORME NBR 5688/99 | - | 125 | UNIDADE | 34.02 | 4252.5
OBJETO 1540 | COTA RESERVADA - LOTE 58 - TUBO E CONEXOES SERIE NORMAL - ESGOTO | JOELHO 90º SÉRIE NORMAL 100 MM , CURVA 90º CURTA DE PVC SÉRIE NORMAL, COM AS SEGUINTES CARACTERÍSTICAS:-COR BRANCA;-INJETADO;-COM PONTA BOLSA, JUNTA SOLDÁVEL E ELÁSTICA;-FORNECIDO COM ANEL DE BORRACHA;-PARA REDES PREDIAIS DE ESGOTO;-FABRICADO CONFORME NBR-5688;-DN 100 MM.CONFORME NBR 5688/99 | - | 150 | UNIDADE | 30.93 | 4639.5
OBJETO 1541 | COTA RESERVADA - LOTE 58 - TUBO E CONEXOES SERIE NORMAL - ESGOTO | JOELHO PVC 45 GRAUS, 150 MM, SÉRIE NORMAL, PARA ESGOTO PREDIAL COM AS SEGUINTES CARACTERÍSTICAS:-COR BRANCA;-INJETADO;-COM PONTA BOLSA, JUNTA SOLDÁVEL E ELÁSTICA;-FORNECIDO COM ANEL DE BORRACHA;-PARA REDES PREDIAIS DE ESGOTO;-FABRICADO CONFORME NBR-5688;-DN 150 MM. NORMA DE REF. NBR5688. | - | 150 | UNIDADE | 93.38 | 14007
OBJETO 1542 | COTA RESERVADA - LOTE 58 - TUBO E CONEXOES SERIE NORMAL - ESGOTO | JOELHO PVC 45 GRAUS, 200 MM, SÉRIE NORMAL, PARA ESGOTO PREDIAL COM AS SEGUINTES CARACTERÍSTICAS:-COR BRANCA;-INJETADO;-COM PONTA BOLSA, JUNTA SOLDÁVEL E ELÁSTICA;-FORNECIDO COM ANEL DE BORRACHA;-PARA REDES PREDIAIS DE ESGOTO;-FABRICADO CONFORME NBR-5688;-DN 200 MM. NORMA DE REF. NBR5688. | - | 50 | UNIDADE | 96.66 | 4833
OBJETO 1543 | COTA RESERVADA - LOTE 58 - TUBO E CONEXOES SERIE NORMAL - ESGOTO | JOELHO PVC 90 GRAUS, 150 MM, SÉRIE NORMAL, PARA ESGOTO PREDIAL COM AS SEGUINTES CARACTERÍSTICAS:-COR BRANCA;-INJETADO;-COM PONTA BOLSA, JUNTA SOLDÁVEL E ELÁSTICA;-FORNECIDO COM ANEL DE BORRACHA;-PARA REDES PREDIAIS DE ESGOTO;-FABRICADO CONFORME NBR-5688;-DN 100 MM. NORMA DE REF. NBR5688. | - | 150 | UNIDADE | 89.6 | 13440
OBJETO 1544 | COTA RESERVADA - LOTE 58 - TUBO E CONEXOES SERIE NORMAL - ESGOTO | JOELHO PVC 90 GRAUS, 200 MM, SÉRIE NORMAL, PARA ESGOTO PREDIAL COM AS SEGUINTES CARACTERÍSTICAS:-COR BRANCA;-INJETADO;-COM PONTA BOLSA, JUNTA SOLDÁVEL E ELÁSTICA;-FORNECIDO COM ANEL DE BORRACHA;-PARA REDES PREDIAIS DE ESGOTO;-FABRICADO CONFORME NBR-5688;-DN 200 MM. NORMA DE REF. NBR5688. | - | 50 | UNIDADE | 125.58 | 6279
OBJETO 1545 | COTA RESERVADA - LOTE 58 - TUBO E CONEXOES SERIE NORMAL - ESGOTO | JOELHO PVC 45 GRAUS, 75 MM, SÉRIE NORMAL, -COR BRANCA;-INJETADO;- COM PONTA BOLSA, JUNTA SOLDÁVEL E ELÁSTICA;-FORNECIDO COM ANEL DE BORRACHA;-PARA ESGOTO PREDIAL; NORMA DE REF. NBR5688. | - | 25 | UNIDADE | 22.05 | 551.25
OBJETO 1546 | COTA RESERVADA - LOTE 58 - TUBO E CONEXOES SERIE NORMAL - ESGOTO | JOELHO PVC 90 GRAUS, 75 MM, SÉRIE NORMAL, -COR BRANCA;-INJETADO;- COM PONTA BOLSA, JUNTA SOLDÁVEL E ELÁSTICA;-FORNECIDO COM ANEL DE BORRACHA;-PARA ESGOTO PREDIAL; NORMA DE REF. NBR5688. | - | 25 | UNIDADE | 23.25 | 581.25
OBJETO 1547 | COTA RESERVADA - LOTE 58 - TUBO E CONEXOES SERIE NORMAL - ESGOTO | JUNCAO SIMPLES, PVC, 45 GRAUS, DN 100 X 100 MM, CURVA 90º CURTA DE PVC SÉRIE NORMAL, COM AS SEGUINTES CARACTERÍSTICAS:-COR BRANCA;-INJETADO;-COM PONTA BOLSA, JUNTA SOLDÁVEL E ELÁSTICA;-FORNECIDO COM ANEL DE BORRACHA;-PARA REDES PREDIAIS DE ESGOTO;-FABRICADO CONFORME NBR-5688;-DN 100 MM.SÉRIE NORMAL, PARA ESGOTO PREDIAL; NORMA DE REF. NBR5688. | - | 25 | UNIDADE | 25 | 625
OBJETO 1548 | COTA RESERVADA - LOTE 58 - TUBO E CONEXOES SERIE NORMAL - ESGOTO | JUNCAO SIMPLES, PVC, 45 GRAUS, DN 150 X 150 MM, CURVA 90º CURTA DE PVC SÉRIE NORMAL, COM AS SEGUINTES CARACTERÍSTICAS:-COR BRANCA;-INJETADO;-COM PONTA BOLSA, JUNTA SOLDÁVEL E ELÁSTICA;-FORNECIDO COM ANEL DE BORRACHA;-PARA REDES PREDIAIS DE ESGOTO;-FABRICADO CONFORME NBR-5688;-DN 150 MM.SÉRIE NORMAL, PARA ESGOTO PREDIAL; NORMA DE REF. NBR5688. | - | 25 | UNIDADE | 50 | 1250
OBJETO 1549 | COTA RESERVADA - LOTE 58 - TUBO E CONEXOES SERIE NORMAL - ESGOTO | JUNCAO SIMPLES, PVC, 45 GRAUS, DN 200 X 200 MM, CURVA 90º CURTA DE PVC SÉRIE NORMAL, COM AS SEGUINTES CARACTERÍSTICAS:-COR BRANCA;-INJETADO;-COM PONTA BOLSA, JUNTA SOLDÁVEL E ELÁSTICA;-FORNECIDO COM ANEL DE BORRACHA;-PARA REDES PREDIAIS DE ESGOTO;-FABRICADO CONFORME NBR-5688;-DN 200 MM.SÉRIE NORMAL, PARA ESGOTO PREDIAL; NORMA DE REF. NBR5688. | - | 15 | UNIDADE | 99.99 | 1499.85
OBJETO 1550 | COTA RESERVADA - LOTE 58 - TUBO E CONEXOES SERIE NORMAL - ESGOTO | LUVA DE CORRER SÉRIE NORMAL 100MM, DE PVC SÉRIE NORMAL, COM AS SEGUINTES CARACTERÍSTICAS:-COR BRANCA;-INJETADO;-COM PONTA BOLSA, JUNTA SOLDÁVEL E ELÁSTICA;-FORNECIDO COM ANEL DE BORRACHA;-PARA REDES PREDIAIS DE ESGOTO;-FABRICADO CONFORME NBR-5688;-DN 100 MM.CONFORME NBR 5688/99 | - | 200 | UNIDADE | 36.01 | 7202
OBJETO 1551 | COTA RESERVADA - LOTE 58 - TUBO E CONEXOES SERIE NORMAL - ESGOTO | LUVA DE CORRER SÉRIE NORMAL 150MM, DE PVC SÉRIE NORMAL, COM AS SEGUINTES CARACTERÍSTICAS:-COR BRANCA;-INJETADO;-COM PONTA BOLSA, JUNTA SOLDÁVEL E ELÁSTICA;-FORNECIDO COM ANEL DE BORRACHA;-PARA REDES PREDIAIS DE ESGOTO;-FABRICADO CONFORME NBR-5688;-DN 150 MM.CONFORME NBR 5688/99 | - | 125 | UNIDADE | 40.35 | 5043.75
OBJETO 1552 | COTA RESERVADA - LOTE 58 - TUBO E CONEXOES SERIE NORMAL - ESGOTO | LUVA DE CORRER SÉRIE NORMAL 200MM, DE PVC SÉRIE NORMAL, COM AS SEGUINTES CARACTERÍSTICAS:-COR BRANCA;-INJETADO;-COM PONTA BOLSA, JUNTA SOLDÁVEL E ELÁSTICA;-FORNECIDO COM ANEL DE BORRACHA;-PARA REDES PREDIAIS DE ESGOTO;-FABRICADO CONFORME NBR-5688;-DN 200 MM.CONFORME NBR 5688/99 | - | 50 | UNIDADE | 69.66 | 3483
OBJETO 1553 | COTA RESERVADA - LOTE 58 - TUBO E CONEXOES SERIE NORMAL - ESGOTO | LUVA SIMPLES, SÉRIE NORMAL 100MM CONFORME NB 5688, PARA SISTEMAS SISTEMA DE ESGOTAMENTO SANITÁRIO, DN 100 MM, PARA ESGOTO PREDIAL. HAVENDO BOLSA, DEVERÁ SER FORNECIDO O ANEL. | - | 200 | UNIDADE | 5.29 | 1058
OBJETO 1554 | COTA RESERVADA - LOTE 58 - TUBO E CONEXOES SERIE NORMAL - ESGOTO | LUVA SIMPLES, SÉRIE NORMAL 150MM CONFORME NB 5688, PARA SISTEMAS SISTEMA DE ESGOTAMENTO SANITÁRIO, DN 150 MM, PARA ESGOTO PREDIAL. HAVENDO BOLSA, DEVERÁ SER FORNECIDO O ANEL. | - | 125 | UNIDADE | 26.41 | 3301.25
OBJETO 1555 | COTA RESERVADA - LOTE 58 - TUBO E CONEXOES SERIE NORMAL - ESGOTO | LUVA SIMPLES, SÉRIE NORMAL 200MM CONFORME NB 5688, PARA SISTEMAS SISTEMA DE ESGOTAMENTO SANITÁRIO, DN 200 MM, PARA ESGOTO PREDIAL. HAVENDO BOLSA, DEVERÁ SER FORNECIDO O ANEL. | - | 50 | UNIDADE | 36 | 1800
OBJETO 1556 | COTA RESERVADA - LOTE 58 - TUBO E CONEXOES SERIE NORMAL - ESGOTO | REDUÇÃO EXCÊNTRICA SÉRIE NORMAL 150MMX100MM, COM AS SEGUINTES CARACTERÍSTICAS:-COR BRANCA;-INJETADO;- COM PONTA BOLSA, JUNTA SOLDÁVEL E ELÁSTICA;-FORNECIDO COM ANEL DE BORRACHA;-PARA REDES PREDIAIS DE ESGOTO;-FABRICADO CONFORME NBR-5688;-DN 100 MM. CONFORME NBR 5688/99 | - | 125 | UNIDADE | 30 | 3750
OBJETO 1557 | COTA RESERVADA - LOTE 58 - TUBO E CONEXOES SERIE NORMAL - ESGOTO | TE DE INSPECAO, PVC, 100 X 75 MM, SÉRIE NORMAL, CURVA 90º CURTA DE PVC SÉRIE NORMAL, COM AS SEGUINTES CARACTERÍSTICAS:-COR BRANCA;-INJETADO;- COM PONTA BOLSA, JUNTA SOLDÁVEL E ELÁSTICA;-FORNECIDO COM ANEL DE BORRACHA;-PARA REDES PREDIAIS DE ESGOTO;-FABRICADO CONFORME NBR-5688;-DN 100 MM. PARA ESGOTO PREDIAL; NORMA DE REF. NBR5688. | - | 12 | UNIDADE | 33.04 | 396.48
OBJETO 1558 | COTA RESERVADA - LOTE 58 - TUBO E CONEXOES SERIE NORMAL - ESGOTO | TÊ SÉRIE NORMAL 100MM, DE PVC SÉRIE NORMAL, COM AS SEGUINTES CARACTERÍSTICAS:-COR BRANCA;-INJETADO;-COM PONTA BOLSA, JUNTA SOLDÁVEL E ELÁSTICA;-FORNECIDO COM ANEL DE BORRACHA;-PARA REDES PREDIAIS DE ESGOTO;-FABRICADO CONFORME NBR-5688;-DN 100 MM. CONFORME NBR 5688/99 | - | 75 | UNIDADE | 10.06 | 754.5
OBJETO 1559 | COTA RESERVADA - LOTE 58 - TUBO E CONEXOES SERIE NORMAL - ESGOTO | TÊ SÉRIE NORMAL 150MM, DE PVC SÉRIE NORMAL, COM AS SEGUINTES CARACTERÍSTICAS:-COR BRANCA;-INJETADO;-COM PONTA BOLSA, JUNTA SOLDÁVEL E ELÁSTICA;-FORNECIDO COM ANEL DE BORRACHA;-PARA REDES PREDIAIS DE ESGOTO;-FABRICADO CONFORME NBR-5688;-DN 150 MM. CONFORME NBR 5688/99 | - | 75 | UNIDADE | 48.05 | 3603.75
OBJETO 1560 | COTA RESERVADA - LOTE 58 - TUBO E CONEXOES SERIE NORMAL - ESGOTO | TÊ SÉRIE NORMAL 150MMX100MM, DE PVC SÉRIE NORMAL, COM AS SEGUINTES CARACTERÍSTICAS:-COR BRANCA;-INJETADO;-COM PONTA BOLSA, JUNTA SOLDÁVEL E ELÁSTICA;-FORNECIDO COM ANEL DE BORRACHA;-PARA REDES PREDIAIS DE ESGOTO;-FABRICADO CONFORME NBR-5688;- CONFORME NBR 5688/99 | - | 75 | UNIDADE | 49 | 3675
OBJETO 1561 | COTA RESERVADA - LOTE 58 - TUBO E CONEXOES SERIE NORMAL - ESGOTO | TÊ SÉRIE NORMAL 200MM, DE PVC SÉRIE NORMAL, COM AS SEGUINTES CARACTERÍSTICAS:-COR BRANCA;-INJETADO;-COM PONTA BOLSA, JUNTA SOLDÁVEL E ELÁSTICA;-FORNECIDO COM ANEL DE BORRACHA;-PARA REDES PREDIAIS DE ESGOTO;-FABRICADO CONFORME NBR-5688;-DN 200 MM. CONFORME NBR 5688/99 | - | 50 | UNIDADE | 199.9 | 9995
OBJETO 1562 | COTA RESERVADA - LOTE 58 - TUBO E CONEXOES SERIE NORMAL - ESGOTO | TÊ SÉRIE NORMAL 200MMX150MM, DE PVC SÉRIE NORMAL, COM AS SEGUINTES CARACTERÍSTICAS:-COR BRANCA;-INJETADO;-COM PONTA BOLSA, JUNTA SOLDÁVEL E ELÁSTICA;-FORNECIDO COM ANEL DE BORRACHA;-PARA REDES PREDIAIS DE ESGOTO;-FABRICADO CONFORME NBR-5688;- CONFORME NBR 5688/99 | - | 50 | UNIDADE | 238.13 | 11906.5
OBJETO 1563 | COTA RESERVADA - LOTE 58 - TUBO E CONEXOES SERIE NORMAL - ESGOTO | TÊ SÉRIE NORMAL 75MM, DE PVC SÉRIE NORMAL, COM AS SEGUINTES CARACTERÍSTICAS:-COR BRANCA;-INJETADO;-COM PONTA BOLSA, JUNTA SOLDÁVEL E ELÁSTICA;-FORNECIDO COM ANEL DE BORRACHA;-PARA REDES PREDIAIS DE ESGOTO;-FABRICADO CONFORME NBR-5688;-DN 75 MM. CONFORME NBR 5688/99 | - | 25 | UNIDADE | 9.95 | 248.75
OBJETO 1564 | COTA RESERVADA - LOTE 58 - TUBO E CONEXOES SERIE NORMAL - ESGOTO | TUBO DE PVC RÍGIDO, COM AS SEGUINTES CARACTERÍSTICAS;-COR BRANCA;-COM PONTA BOLSA ;-BOLSA DUPLA ATUAÇÃO (JUNTA SOLDÁVEL/ELÁSTICA);-FORNECIDO COM ANÉIS DE BORRACHA;-PARA REDES PREDIAIS DE ESGOTO;-SÉRIE NORMAL;-FABRICADO CONFORME NBR-5688;-EM BARRAS DE 6 METROS;-DN 75 MM. | - | 75 | METRO | 40.8 | 3060
OBJETO 1565 | COTA RESERVADA - LOTE 58 - TUBO E CONEXOES SERIE NORMAL - ESGOTO | TUBO DE PVC RÍGIDO, COM AS SEGUINTES CARACTERÍSTICAS;-COR BRANCA;-COM PONTA BOLSA ;-BOLSA DUPLA ATUAÇÃO (JUNTA SOLDÁVEL/ELÁSTICA);-FORNECIDO COM ANEL DE BORRACHA;-PARA REDES PREDIAIS DE ESGOTO;-SÉRIE NORMAL;-FABRICADO CONFORME NBR-5688;-EM BARRAS DE 6 METROS;-DN 100 MM | - | 750 | METRO | 14.54 | 10905
OBJETO 1566 | COTA RESERVADA - LOTE 58 - TUBO E CONEXOES SERIE NORMAL - ESGOTO | TUBO DE PVC RÍGIDO, COM AS SEGUINTES CARACTERÍSTICAS;-COR BRANCA;-COM PONTA BOLSA ;-BOLSA DUPLA ATUAÇÃO (JUNTA SOLDÁVEL/ELÁSTICA);-FORNECIDO COM ANEL DE BORRACHA;-PARA REDES PREDIAIS DE ESGOTO;-SÉRIE NORMAL;-FABRICADO CONFORME NBR-5688;-EM BARRAS DE 6 METROS;-DN 150 MM | - | 600 | METRO | 24 | 14400
OBJETO 1567 | COTA RESERVADA - LOTE 58 - TUBO E CONEXOES SERIE NORMAL - ESGOTO | TUBO DE PVC RÍGIDO, COM AS SEGUINTES CARACTERÍSTICAS;-COR BRANCA;-COM PONTA BOLSA ;-BOLSA DUPLA ATUAÇÃO (JUNTA SOLDÁVEL/ELÁSTICA);-FORNECIDO COM ANEL DE BORRACHA;-PARA REDES PREDIAIS DE ESGOTO;-SÉRIE NORMAL;-FABRICADO CONFORME NBR-5688;-EM BARRAS DE 6 METROS;-DN 200 MM | - | 450 | METRO | 45 | 20250
OBJETO 1568 | COTA RESERVADA - LOTE 58 - TUBO E CONEXOES SERIE NORMAL - ESGOTO | VÁLVULA DE RETENÇÃO, DN 100 MM, SÉRIE NORMAL, NBR 5688 | - | 25 | UNIDADE | 19.28 | 482
OBJETO 1569 | COTA RESERVADA - LOTE 58 - TUBO E CONEXOES SERIE NORMAL - ESGOTO | VÁLVULA DE RETENÇÃO, DN 150 MM, SÉRIE NORMAL, NBR 5688 | - | 25 | UNIDADE | 59.09 | 1477.25
OBJETO 1570 | COTA RESERVADA - LOTE 59 - TUBO CONEXAO SERIE REFORCADA - ESGOTO | ANEL DE BORRACHA NATURAL, SINTÉTICA OU AINDA DE ADEQUADA MISTURA DE AMBAS PARA TUBO PVC REFORÇADO DE 100MM. CONFORME NBR 5647 / 6588. | - | 150 | UNIDADE | 5.7 | 855
OBJETO 1571 | COTA RESERVADA - LOTE 59 - TUBO CONEXAO SERIE REFORCADA - ESGOTO | ANEL DE BORRACHA NATURAL, SINTÉTICA OU AINDA DE ADEQUADA MISTURA DE AMBAS PARA TUBO PVC REFORÇADO DE 150MM. CONFORME NBR 5647 / 6588. | - | 150 | UNIDADE | 11.73 | 1759.5
OBJETO 1572 | COTA RESERVADA - LOTE 59 - TUBO CONEXAO SERIE REFORCADA - ESGOTO | ANEL DE BORRACHA NATURAL, SINTÉTICA OU AINDA DE ADEQUADA MISTURA DE AMBAS PARA TUBO PVC REFORÇADO DE 200 MM. CONFORME NBR 5647 / 6588. | - | 75 | UNIDADE | 15.22 | 1141.5
OBJETO 1573 | COTA RESERVADA - LOTE 59 - TUBO CONEXAO SERIE REFORCADA - ESGOTO | CAP SERIE REFORÇADA 100 MM. CONFORME NB 5688, PARA SISTEMAS SISTEMA DE ESGOTAMENTO SANITÁRIO, JUNTA JEBI (JUSTA ELÁSTICA BILABIAL) INTEGRADA. | - | 75 | UNIDADE | 13.49 | 1011.75
OBJETO 1574 | COTA RESERVADA - LOTE 59 - TUBO CONEXAO SERIE REFORCADA - ESGOTO | CAP SERIE REFORÇADA 150 MM. CONFORME NB 5688, PARA SISTEMAS SISTEMA DE ESGOTAMENTO SANITÁRIO, JUNTA JEBI (JUSTA ELÁSTICA BILABIAL) INTEGRADA. | - | 75 | UNIDADE | 38.98 | 2923.5
OBJETO 1575 | COTA RESERVADA - LOTE 59 - TUBO CONEXAO SERIE REFORCADA - ESGOTO | CAP SERIE REFORÇADA 200 MM. CONFORME NB 5688, PARA SISTEMAS SISTEMA DE ESGOTAMENTO SANITÁRIO, JUNTA JEBI (JUSTA ELÁSTICA BILABIAL) INTEGRADA. | - | 25 | UNIDADE | 58.96 | 1474
OBJETO 1576 | COTA RESERVADA - LOTE 59 - TUBO CONEXAO SERIE REFORCADA - ESGOTO | CURVA PVC LONGA 45 GRAUS, 100 MM, SÉRIE REFORÇADA. CONFORME NB 5688, PARA SISTEMAS SISTEMA DE ESGOTAMENTO SANITÁRIO, JUNTA JEBI (JUSTA ELÁSTICA BILABIAL) INTEGRADA. | - | 25 | UNIDADE | 52.24 | 1306
OBJETO 1577 | COTA RESERVADA - LOTE 59 - TUBO CONEXAO SERIE REFORCADA - ESGOTO | CURVA PVC LONGA 45 GRAUS, 150 MM, SÉRIE REFORÇADA. CONFORME NB 5688, PARA SISTEMAS SISTEMA DE ESGOTAMENTO SANITÁRIO, JUNTA JEBI (JUSTA ELÁSTICA BILABIAL) INTEGRADA. | - | 25 | UNIDADE | 155.41 | 3885.25
OBJETO 1578 | COTA RESERVADA - LOTE 59 - TUBO CONEXAO SERIE REFORCADA - ESGOTO | CURVA PVC LONGA 90 GRAUS, 100 MM, SÉRIE REFORÇADA. CONFORME NB 5688, PARA SISTEMAS SISTEMA DE ESGOTAMENTO SANITÁRIO, JUNTA JEBI (JUSTA ELÁSTICA BILABIAL) INTEGRADA. | - | 25 | UNIDADE | 55.42 | 1385.5
OBJETO 1579 | COTA RESERVADA - LOTE 59 - TUBO CONEXAO SERIE REFORCADA - ESGOTO | CURVA PVC LONGA 90 GRAUS, 150 MM, SÉRIE REFORÇADA. CONFORME NB 5688, PARA SISTEMAS SISTEMA DE ESGOTAMENTO SANITÁRIO, JUNTA JEBI (JUSTA ELÁSTICA BILABIAL) INTEGRADA. | - | 25 | UNIDADE | 159.99 | 3999.75
OBJETO 1580 | COTA RESERVADA - LOTE 59 - TUBO CONEXAO SERIE REFORCADA - ESGOTO | JOELHO 45º SÉRIE REFORÇADA 100 MM. CONFORME NB 5688, PARA SISTEMAS SISTEMA DE ESGOTAMENTO SANITÁRIO, JUNTA JEBI (JUSTA ELÁSTICA BILABIAL) INTEGRADA. | - | 75 | UNIDADE | 35.04 | 2628
OBJETO 1581 | COTA RESERVADA - LOTE 59 - TUBO CONEXAO SERIE REFORCADA - ESGOTO | JOELHO 45º SÉRIE REFORÇADA 150 MM . CONFORME NB 5688, PARA SISTEMAS SISTEMA DE ESGOTAMENTO SANITÁRIO, JUNTA JEBI (JUSTA ELÁSTICA BILABIAL) INTEGRADA. | - | 75 | UNIDADE | 37.82 | 2836.5
OBJETO 1582 | COTA RESERVADA - LOTE 59 - TUBO CONEXAO SERIE REFORCADA - ESGOTO | JOELHO 45º SÉRIE REFORÇADA 200 MM . CONFORME NB 5688, PARA SISTEMAS SISTEMA DE ESGOTAMENTO SANITÁRIO, JUNTA JEBI (JUSTA ELÁSTICA BILABIAL) INTEGRADA. | - | 37 | UNIDADE | 109.54 | 4052.98
OBJETO 1583 | COTA RESERVADA - LOTE 59 - TUBO CONEXAO SERIE REFORCADA - ESGOTO | JOELHO 90º SÉRIE REFORÇADA 100 MM. CONFORME NB 5688, PARA SISTEMAS SISTEMA DE ESGOTAMENTO SANITÁRIO, JUNTA JEBI (JUSTA ELÁSTICA BILABIAL) INTEGRADA. | - | 75 | UNIDADE | 20.46 | 1534.5
OBJETO 1584 | COTA RESERVADA - LOTE 59 - TUBO CONEXAO SERIE REFORCADA - ESGOTO | JOELHO 90º SÉRIE REFORÇADA 150 MM . CONFORME NB 5688, PARA SISTEMAS SISTEMA DE ESGOTAMENTO SANITÁRIO, JUNTA JEBI (JUSTA ELÁSTICA BILABIAL) INTEGRADA. | - | 75 | UNIDADE | 73.28 | 5496
OBJETO 1585 | COTA RESERVADA - LOTE 59 - TUBO CONEXAO SERIE REFORCADA - ESGOTO | JOELHO 90º SÉRIE REFORÇADA 200 MM . CONFORME NB 5688, PARA SISTEMAS SISTEMA DE ESGOTAMENTO SANITÁRIO, JUNTA JEBI (JUSTA ELÁSTICA BILABIAL) INTEGRADA. | - | 37 | UNIDADE | 129.9 | 4806.3
OBJETO 1586 | COTA RESERVADA - LOTE 59 - TUBO CONEXAO SERIE REFORCADA - ESGOTO | JUNCAO SIMPLES, PVC, 45 GRAUS, DN 100 X 100 MM, SÉRIE REFORÇADA. CONFORME NB 5688, PARA SISTEMAS SISTEMA DE ESGOTAMENTO SANITÁRIO, JUNTA JEBI (JUSTA ELÁSTICA BILABIAL) INTEGRADA. | - | 25 | UNIDADE | 15.5 | 387.5
OBJETO 1587 | COTA RESERVADA - LOTE 59 - TUBO CONEXAO SERIE REFORCADA - ESGOTO | JUNCAO SIMPLES, PVC, 45 GRAUS, DN 150 X 100 MM, SÉRIE REFORÇADA. CONFORME NB 5688, PARA SISTEMAS SISTEMA DE ESGOTAMENTO SANITÁRIO, JUNTA JEBI (JUSTA ELÁSTICA BILABIAL) INTEGRADA. | - | 25 | UNIDADE | 45.98 | 1149.5
OBJETO 1588 | COTA RESERVADA - LOTE 59 - TUBO CONEXAO SERIE REFORCADA - ESGOTO | JUNCAO SIMPLES, PVC, 45 GRAUS, DN 150 X 150 MM, SÉRIE REFORÇADA. CONFORME NB 5688, PARA SISTEMAS SISTEMA DE ESGOTAMENTO SANITÁRIO, JUNTA JEBI (JUSTA ELÁSTICA BILABIAL) INTEGRADA. | - | 25 | UNIDADE | 194.2 | 4855
OBJETO 1589 | COTA RESERVADA - LOTE 59 - TUBO CONEXAO SERIE REFORCADA - ESGOTO | JUNCAO SIMPLES, PVC, 45 GRAUS, DN 200 X 200 MM, SÉRIE REFORÇADA. CONFORME NB 5688, PARA SISTEMAS SISTEMA DE ESGOTAMENTO SANITÁRIO, JUNTA JEBI (JUSTA ELÁSTICA BILABIAL) INTEGRADA. | - | 15 | UNIDADE | 138 | 2070
OBJETO 1590 | COTA RESERVADA - LOTE 59 - TUBO CONEXAO SERIE REFORCADA - ESGOTO | LUVA DE CORRER SÉRIE REFORÇADA 100MM. CONFORME NB 5688, PARA SISTEMAS SISTEMA DE ESGOTAMENTO SANITÁRIO, JUNTA JEBI (JUSTA ELÁSTICA BILABIAL) INTEGRADA. | - | 100 | UNIDADE | 23.9 | 2390
OBJETO 1591 | COTA RESERVADA - LOTE 59 - TUBO CONEXAO SERIE REFORCADA - ESGOTO | LUVA DE CORRER SÉRIE REFORÇADA 150MM. CONFORME NB 5688, PARA SISTEMAS SISTEMA DE ESGOTAMENTO SANITÁRIO, JUNTA JEBI (JUSTA ELÁSTICA BILABIAL) INTEGRADA. | - | 75 | UNIDADE | 53 | 3975
OBJETO 1592 | COTA RESERVADA - LOTE 59 - TUBO CONEXAO SERIE REFORCADA - ESGOTO | LUVA DE CORRER SÉRIE REFORÇADA 200MM. CONFORME NB 5688, PARA SISTEMAS SISTEMA DE ESGOTAMENTO SANITÁRIO, JUNTA JEBI (JUSTA ELÁSTICA BILABIAL) INTEGRADA. | - | 50 | UNIDADE | 90.1 | 4505
OBJETO 1593 | COTA RESERVADA - LOTE 59 - TUBO CONEXAO SERIE REFORCADA - ESGOTO | LUVA SIMPLES, SÉRIE REFORÇADA. CONFORME NB 5688, PARA SISTEMAS SISTEMA DE ESGOTAMENTO SANITÁRIO, JUNTA JEBI (JUSTA ELÁSTICA BILABIAL) INTEGRADA., 100 MM, PARA ESGOTO PREDIAL | - | 75 | UNIDADE | 11.8 | 885
OBJETO 1594 | COTA RESERVADA - LOTE 59 - TUBO CONEXAO SERIE REFORCADA - ESGOTO | LUVA SIMPLES, SÉRIE REFORÇADA. CONFORME NB 5688, PARA SISTEMAS SISTEMA DE ESGOTAMENTO SANITÁRIO, JUNTA JEBI (JUSTA ELÁSTICA BILABIAL) INTEGRADA., 150 MM, PARA ESGOTO PREDIAL | - | 50 | UNIDADE | 34.03 | 1701.5
OBJETO 1595 | COTA RESERVADA - LOTE 59 - TUBO CONEXAO SERIE REFORCADA - ESGOTO | LUVA SIMPLES, SÉRIE REFORÇADA. CONFORME NB 5688, PARA SISTEMAS SISTEMA DE ESGOTAMENTO SANITÁRIO, JUNTA JEBI (JUSTA ELÁSTICA BILABIAL) INTEGRADA., 200 MM, PARA ESGOTO PREDIAL | - | 37 | UNIDADE | 83.9 | 3104.3
OBJETO 1596 | COTA RESERVADA - LOTE 59 - TUBO CONEXAO SERIE REFORCADA - ESGOTO | REDUÇÃO EXCÊNTRICA SÉRIE REFORÇADA 150MMX100MM. CONFORME NB 5688, PARA SISTEMAS SISTEMA DE ESGOTAMENTO SANITÁRIO, JUNTA JEBI (JUSTA ELÁSTICA BILABIAL) INTEGRADA. | - | 75 | UNIDADE | 52.53 | 3939.75
OBJETO 1597 | COTA RESERVADA - LOTE 59 - TUBO CONEXAO SERIE REFORCADA - ESGOTO | TE DE INSPECAO, PVC, 100 X 75 MM, SÉRIE REFORÇADA. CONFORME NB 5688, PARA SISTEMAS SISTEMA DE ESGOTAMENTO SANITÁRIO, JUNTA JEBI (JUSTA ELÁSTICA BILABIAL) INTEGRADA. | - | 12 | UNIDADE | 36.77 | 441.24
OBJETO 1598 | COTA RESERVADA - LOTE 59 - TUBO CONEXAO SERIE REFORCADA - ESGOTO | TE DE INSPECAO, PVC, 150 X 100 MM, SÉRIE REFORÇADA. CONFORME NB 5688, PARA SISTEMAS SISTEMA DE ESGOTAMENTO SANITÁRIO, JUNTA JEBI (JUSTA ELÁSTICA BILABIAL) INTEGRADA. | - | 12 | UNIDADE | 184.73 | 2216.76
OBJETO 1599 | COTA RESERVADA - LOTE 59 - TUBO CONEXAO SERIE REFORCADA - ESGOTO | TÊ SÉRIE REFORÇADA 150MMX100MM . CONFORME NB 5688, PARA SISTEMAS SISTEMA DE ESGOTAMENTO SANITÁRIO, JUNTA JEBI (JUSTA ELÁSTICA BILABIAL) INTEGRADA. | - | 25 | UNIDADE | 82.33 | 2058.25
OBJETO 1600 | COTA RESERVADA - LOTE 59 - TUBO CONEXAO SERIE REFORCADA - ESGOTO | TÊ SÉRIE REFORÇADA 150MMX150MM. CONFORME NB 5688, PARA SISTEMAS SISTEMA DE ESGOTAMENTO SANITÁRIO, JUNTA JEBI (JUSTA ELÁSTICA BILABIAL) INTEGRADA. | - | 25 | UNIDADE | 122.2 | 3055
OBJETO 1601 | COTA RESERVADA - LOTE 59 - TUBO CONEXAO SERIE REFORCADA - ESGOTO | TÊ SÉRIE REFORÇADA 200MMX200MM. CONFORME NB 5688, PARA SISTEMAS SISTEMA DE ESGOTAMENTO SANITÁRIO, JUNTA JEBI (JUSTA ELÁSTICA BILABIAL) INTEGRADA. | - | 25 | UNIDADE | 113.9 | 2847.5
OBJETO 1602 | COTA RESERVADA - LOTE 59 - TUBO CONEXAO SERIE REFORCADA - ESGOTO | TÊ SÉRIE REFORÇADA 100MMX100MM. CONFORME NB 5688, PARA SISTEMAS SISTEMA DE ESGOTAMENTO SANITÁRIO, JUNTA JEBI (JUSTA ELÁSTICA BILABIAL) INTEGRADA. | - | 25 | UNIDADE | 39.8 | 995
OBJETO 1603 | COTA RESERVADA - LOTE 59 - TUBO CONEXAO SERIE REFORCADA - ESGOTO | TUBO PVC SERIE REFORÇADA, PBV, DN 100 MM, PARA ESGOTO PREDIAL ; NORMA DE REF. NBR5688. | - | 450 | METRO | 36.72 | 16524
OBJETO 1604 | COTA RESERVADA - LOTE 59 - TUBO CONEXAO SERIE REFORCADA - ESGOTO | TUBO PVC SERIE REFORÇADA, PBV, DN 150 MM, PARA ESGOTO PREDIAL; NORMA DE REF. NBR5688. | - | 300 | METRO | 54.89 | 16467
OBJETO 1605 | COTA RESERVADA - LOTE 59 - TUBO CONEXAO SERIE REFORCADA - ESGOTO | TUBO PVC SERIE REFORÇADA, PBV, DN 200 MM, PARA ESGOTO PREDIAL; NORMA DE REF. NBR5688. | - | 150 | METRO | 73.85 | 11077.5
OBJETO 1606 | COTA RESERVADA - LOTE 60 - TUBO E CONEXOES OCRE - ESGOTO | ADAPTADOR PONTA BOLSA PVC ESGOTO OCRE x SN 100 X100 | - | 125 | UNIDADE | 15 | 1875
OBJETO 1607 | COTA RESERVADA - LOTE 60 - TUBO E CONEXOES OCRE - ESGOTO | ADAPTADOR PONTA BOLSA PVC ESGOTO OCRE x SN 150 X100 | - | 100 | UNIDADE | 44.55 | 4455
OBJETO 1608 | COTA RESERVADA - LOTE 60 - TUBO E CONEXOES OCRE - ESGOTO | ANEL DE BORRACHA NATURAL, SINTÉTICA OU AINDA DE ADEQUADA MISTURA DE AMBAS PARA TUBO OCRE DN 100, CONFORME NBR 9063/7362 | - | 250 | UNIDADE | 1.82 | 455
OBJETO 1609 | COTA RESERVADA - LOTE 60 - TUBO E CONEXOES OCRE - ESGOTO | ANEL DE BORRACHA NATURAL, SINTÉTICA OU AINDA DE ADEQUADA MISTURA DE AMBAS PARA TUBO OCRE DN 150, CONFORME NBR 9063/7363 | - | 250 | UNIDADE | 4.18 | 1045
OBJETO 1610 | COTA RESERVADA - LOTE 60 - TUBO E CONEXOES OCRE - ESGOTO | ANEL DE BORRACHA NATURAL, SINTÉTICA OU AINDA DE ADEQUADA MISTURA DE AMBAS PARA TUBO OCRE DN 200, CONFORME NBR 9063/7364 | - | 150 | UNIDADE | 5.02 | 753
OBJETO 1611 | COTA RESERVADA - LOTE 60 - TUBO E CONEXOES OCRE - ESGOTO | CAP OCRE 100MM COM ANEL CONFORME NBR 10569 | - | 100 | UNIDADE | 13.9 | 1390
OBJETO 1612 | COTA RESERVADA - LOTE 60 - TUBO E CONEXOES OCRE - ESGOTO | CAP OCRE 150MM COM ANEL CONFORME NBR 10569 | - | 100 | UNIDADE | 47.47 | 4747
OBJETO 1613 | COTA RESERVADA - LOTE 60 - TUBO E CONEXOES OCRE - ESGOTO | CAP OCRE 200MM COM ANEL CONFORME NBR 10569 | - | 50 | UNIDADE | 68.35 | 3417.5
OBJETO 1614 | COTA RESERVADA - LOTE 60 - TUBO E CONEXOES OCRE - ESGOTO | CURVA LONGA 11°DN 150 MM PVC RIGIDO COM AS SEGUINTES CARACTERÍSTICAS:-COR OCRE;-PONTA BOLSA;-JUNTA ELÁSTICA / JUNTA ELÁSTICA INTEGRADA;-FORNECIDO COM ANEL DE BORRACHA;-PARA REDES COLETORAS DE ESGOTO COM PAREDES MACIÇAS, INTERNAS E EXTERNASLISAS (NBR-7362-2);-FABRICADO CONFORME NBR-10569;-DN 150 MM; | - | 25 | UNIDADE | 134.9 | 3372.5
OBJETO 1615 | COTA RESERVADA - LOTE 60 - TUBO E CONEXOES OCRE - ESGOTO | CURVA LONGA 11º DN 200 MM PVC RIGIDO COM AS SEGUINTES CARACTERÍSTICAS:-COR OCRE;-PONTA BOLSA;-JUNTA ELÁSTICA / JUNTA ELÁSTICA INTEGRADA;-FORNECIDO COM ANEL DE BORRACHA;-PARA REDES COLETORAS DE ESGOTO COM PAREDES MACIÇAS, INTERNAS E EXTERNASLISAS (NBR-7362-2);-FABRICADO CONFORME NBR-10569;-DN 200 MM; | - | 25 | UNIDADE | 189.99 | 4749.75
OBJETO 1616 | COTA RESERVADA - LOTE 60 - TUBO E CONEXOES OCRE - ESGOTO | CURVA LONGA 22° DN 150 MM PVC RIGIDO COM AS SEGUINTES CARACTERÍSTICAS:-COR OCRE;-PONTA BOLSA;-JUNTA ELÁSTICA / JUNTA ELÁSTICA INTEGRADA;-FORNECIDO COM ANEL DE BORRACHA;-PARA REDES COLETORAS DE ESGOTO COM PAREDES MACIÇAS, INTERNAS E EXTERNASLISAS (NBR-7362-2);-FABRICADO CONFORME NBR-10569;-DN 150 MM; | - | 50 | UNIDADE | 134.55 | 6727.5
OBJETO 1617 | COTA RESERVADA - LOTE 60 - TUBO E CONEXOES OCRE - ESGOTO | CURVA LONGA 22º DN 200 MM PVC RIGIDO COM AS SEGUINTES CARACTERÍSTICAS:-COR OCRE;-PONTA BOLSA;-JUNTA ELÁSTICA / JUNTA ELÁSTICA INTEGRADA;-FORNECIDO COM ANEL DE BORRACHA;-PARA REDES COLETORAS DE ESGOTO COM PAREDES MACIÇAS, INTERNAS E EXTERNASLISAS (NBR-7362-2);-FABRICADO CONFORME NBR-10569;-DN 200 MM; | - | 25 | UNIDADE | 189.99 | 4749.75
OBJETO 1618 | COTA RESERVADA - LOTE 60 - TUBO E CONEXOES OCRE - ESGOTO | CURVA LONGA 45° DN 150 MM PVC RIGIDO COM AS SEGUINTES CARACTERÍSTICAS:-COR OCRE;-PONTA BOLSA;-JUNTA ELÁSTICA / JUNTA ELÁSTICA INTEGRADA;-FORNECIDO COM ANEL DE BORRACHA;-PARA REDES COLETORAS DE ESGOTO COM PAREDES MACIÇAS, INTERNAS E EXTERNASLISAS (NBR-7362-2);-FABRICADO CONFORME NBR-10569;-DN 150 MM; | - | 37 | UNIDADE | 142.83 | 5284.71
OBJETO 1619 | COTA RESERVADA - LOTE 60 - TUBO E CONEXOES OCRE - ESGOTO | CURVA LONGA 45º DN 100 MMPVC RIGIDO COM AS SEGUINTES CARACTERÍSTICAS:-COR OCRE;-PONTA BOLSA;-JUNTA ELÁSTICA / JUNTA ELÁSTICA INTEGRADA;-FORNECIDO COM ANEL DE BORRACHA;-PARA REDES COLETORAS DE ESGOTO COM PAREDES MACIÇAS, INTERNAS E EXTERNASLISAS (NBR-7362-2);-FABRICADO CONFORME NBR-10569;-DN 100 MM; | - | 25 | UNIDADE | 72.9 | 1822.5
OBJETO 1620 | COTA RESERVADA - LOTE 60 - TUBO E CONEXOES OCRE - ESGOTO | CURVA LONGA 45º DN 200 MM PVC RIGIDO COM AS SEGUINTES CARACTERÍSTICAS:-COR OCRE;-PONTA BOLSA;-JUNTA ELÁSTICA / JUNTA ELÁSTICA INTEGRADA;-FORNECIDO COM ANEL DE BORRACHA;-PARA REDES COLETORAS DE ESGOTO COM PAREDES MACIÇAS, INTERNAS E EXTERNASLISAS (NBR-7362-2);-FABRICADO CONFORME NBR-10569;-DN 200 MM; | - | 25 | UNIDADE | 156.53 | 3913.25
OBJETO 1621 | COTA RESERVADA - LOTE 60 - TUBO E CONEXOES OCRE - ESGOTO | CURVA LONGA 90° DN 150 MM PVC RIGIDO COM AS SEGUINTES CARACTERÍSTICAS:-COR OCRE;-PONTA BOLSA;-JUNTA ELÁSTICA / JUNTA ELÁSTICA INTEGRADA;-FORNECIDO COM ANEL DE BORRACHA;-PARA REDES COLETORAS DE ESGOTO COM PAREDES MACIÇAS, INTERNAS E EXTERNASLISAS (NBR-7362-2);-FABRICADO CONFORME NBR-10569;-DN 150 MM; | - | 37 | UNIDADE | 162.7 | 6019.9
OBJETO 1622 | COTA RESERVADA - LOTE 60 - TUBO E CONEXOES OCRE - ESGOTO | CURVA LONGA 90° DN 200 MM PVC RIGIDO COM AS SEGUINTES CARACTERÍSTICAS:-COR OCRE;-PONTA BOLSA;-JUNTA ELÁSTICA / JUNTA ELÁSTICA INTEGRADA;-FORNECIDO COM ANEL DE BORRACHA;-PARA REDES COLETORAS DE ESGOTO COM PAREDES MACIÇAS, INTERNAS E EXTERNASLISAS (NBR-7362-2);-FABRICADO CONFORME NBR-10569;-DN 200 MM; | - | 25 | UNIDADE | 80 | 2000
OBJETO 1623 | COTA RESERVADA - LOTE 60 - TUBO E CONEXOES OCRE - ESGOTO | CURVA LONGA DE 90º DN 100 MM PVC RIGIDO COM AS SEGUINTES CARACTERÍSTICAS:-COR OCRE;-PONTA BOLSA;-JUNTA ELÁSTICA / JUNTA ELÁSTICA INTEGRADA;-FORNECIDO COM ANEL DE BORRACHA;-PARA REDES COLETORAS DE ESGOTO COM PAREDES MACIÇAS, INTERNAS E EXTERNASLISAS (NBR-7362-2);-FABRICADO CONFORME NBR-10569;-DN 100 MM; | - | 25 | UNIDADE | 60.96 | 1524
OBJETO 1624 | COTA RESERVADA - LOTE 60 - TUBO E CONEXOES OCRE - ESGOTO | JOELHO 45º DN 150 MM PVC RIGIDO COM AS SEGUINTES CARACTERÍSTICAS:-COR OCRE;-PONTA BOLSA;-JUNTA ELÁSTICA / JUNTA ELÁSTICA INTEGRADA - PARA REDES COLETORAS DE ESGOTO COM PAREDES MACIÇAS, INTERNAS E EXTERNASLISAS (NBR-7362-2);-FABRICADO CONFORME NBR-10569;-DN 150 MM; | - | 125 | UNIDADE | 45 | 5625
OBJETO 1625 | COTA RESERVADA - LOTE 60 - TUBO E CONEXOES OCRE - ESGOTO | JOELHO 90° DN 150 MM PVC RIGIDO COM AS SEGUINTES CARACTERÍSTICAS:-COR OCRE;-PONTA BOLSA;-JUNTA ELÁSTICA / JUNTA ELÁSTICA INTEGRADA; - PARA REDES COLETORAS DE ESGOTO COM PAREDES MACIÇAS, INTERNAS E EXTERNASLISAS (NBR-7362-2);-FABRICADO CONFORME NBR-10569;-DN 150 MM; | - | 125 | UNIDADE | 70.89 | 8861.25
OBJETO 1626 | COTA RESERVADA - LOTE 60 - TUBO E CONEXOES OCRE - ESGOTO | JOELHO 45° DN 200 MM PVC RIGIDO COM AS SEGUINTES CARACTERÍSTICAS:-COR OCRE;-PONTA BOLSA;-JUNTA ELÁSTICA / JUNTA ELÁSTICA INTEGRADA;-FORNECIDO COM ANEL DE BORRACHA;-PARA REDES COLETORAS DE ESGOTO COM PAREDES MACIÇAS, INTERNAS E EXTERNASLISAS (NBR-7362-2);-FABRICADO CONFORME NBR-10569;-DN 200 MM; | - | 100 | UNIDADE | 88.59 | 8859
OBJETO 1627 | COTA RESERVADA - LOTE 60 - TUBO E CONEXOES OCRE - ESGOTO | JOELHO 45º DN 100 MM PVC RIGIDO COM AS SEGUINTES CARACTERÍSTICAS:-COR OCRE;-PONTA BOLSA;-JUNTA ELÁSTICA / JUNTA ELÁSTICA INTEGRADA;-FORNECIDO COM ANEL DE BORRACHA;-PARA REDES COLETORAS DE ESGOTO COM PAREDES MACIÇAS, INTERNAS E EXTERNASLISAS (NBR-7362-2);-FABRICADO CONFORME NBR-10569;-DN 100 MM; | - | 125 | UNIDADE | 29.55 | 3693.75
OBJETO 1628 | COTA RESERVADA - LOTE 60 - TUBO E CONEXOES OCRE - ESGOTO | JOELHO 90° DN 200 MM PVC RIGIDO COM AS SEGUINTES CARACTERÍSTICAS:-COR OCRE;-PONTA BOLSA;-JUNTA ELÁSTICA / JUNTA ELÁSTICA INTEGRADA;-FORNECIDO COM ANEL DE BORRACHA;-PARA REDES COLETORAS DE ESGOTO COM PAREDES MACIÇAS, INTERNAS E EXTERNASLISAS (NBR-7362-2);-FABRICADO CONFORME NBR-10569;-DN 200 MM; | - | 37 | UNIDADE | 140.2 | 5187.4
OBJETO 1629 | COTA RESERVADA - LOTE 60 - TUBO E CONEXOES OCRE - ESGOTO | JOELHO 90º DN 100 MM PVC RIGIDO COM AS SEGUINTES CARACTERÍSTICAS:-COR OCRE;-PONTA BOLSA;-JUNTA ELÁSTICA / JUNTA ELÁSTICA INTEGRADA;-FORNECIDO COM ANEL DE BORRACHA;-PARA REDES COLETORAS DE ESGOTO COM PAREDES MACIÇAS, INTERNAS E EXTERNASLISAS (NBR-7362-2);-FABRICADO CONFORME NBR-10569;-DN 100 MM; | - | 150 | UNIDADE | 33.44 | 5016
OBJETO 1630 | COTA RESERVADA - LOTE 60 - TUBO E CONEXOES OCRE - ESGOTO | JUNCAO DN 100 DE PVC RIGIDO, 45°, COR OCRE, COM BOLSAS, JUNTA ELASTICA,FORNECIDO COM ANEL DE BORRACHA, PARA REDES COLETORAS DE ESGOTO (NBR-7362), FABRICADO CONFORME NBR-10569, DN 100 MM. | - | 25 | UNIDADE | 18.49 | 462.25
OBJETO 1631 | COTA RESERVADA - LOTE 60 - TUBO E CONEXOES OCRE - ESGOTO | JUNCAO DN 150 DE PVC RIGIDO, 45°, COR OCRE, COM BOLSAS, JUNTA ELASTICA,FORNECIDO COM ANEL DE BORRACHA, PARA REDES COLETORAS DE ESGOTO (NBR-7362), FABRICADO CONFORME NBR-10569, DN 150 MM. | - | 25 | UNIDADE | 89 | 2225
OBJETO 1632 | COTA RESERVADA - LOTE 60 - TUBO E CONEXOES OCRE - ESGOTO | JUNCAO DN 200 MM DE PVC RIGIDO, 45°, COR OCRE, COM BOLSAS, JUNTA ELASTICA,FORNECIDO COM ANEL DE BORRACHA, PARA REDES COLETORAS DE ESGOTO (NBR-7362), FABRICADO CONFORME NBR-10569, DN200 MM. | - | 25 | UNIDADE | 263.35 | 6583.75
OBJETO 1633 | COTA RESERVADA - LOTE 60 - TUBO E CONEXOES OCRE - ESGOTO | LUVA DE CORRER DN 100 MM DE PVC RÍGIDO, COM AS SEGUINTES CARACTERÍSTICAS:-COR OCRE;-PEÇA ÚNICA SEM EMENDAS;-COM BOLSAS JUNTA ELÁSTICA;-FORNECIDO COM ANÉIS DE BORRACHA;-PARA REDES COLETORAS DE ESGOTO NBR-7362;-FABRICADO CONFORME NBR-10569;-DN 100 MM. | - | 150 | UNIDADE | 12.9 | 1935
OBJETO 1634 | COTA RESERVADA - LOTE 60 - TUBO E CONEXOES OCRE - ESGOTO | LUVA DE CORRER DN 150 MM DE PVC RÍGIDO, COM AS SEGUINTES CARACTERÍSTICAS:-COR OCRE;-PEÇA ÚNICA SEM EMENDAS;-COM BOLSAS JUNTA ELÁSTICA;-FORNECIDO COM ANÉIS DE BORRACHA;-PARA REDES COLETORAS DE ESGOTO NBR-7362;-FABRICADO CONFORME NBR-10569;-DN 150 MM. | - | 100 | UNIDADE | 26.9 | 2690
OBJETO 1635 | COTA RESERVADA - LOTE 60 - TUBO E CONEXOES OCRE - ESGOTO | LUVA DE CORRER DN 200 MM DE PVC RÍGIDO, COM AS SEGUINTES CARACTERÍSTICAS:-COR OCRE;-PEÇA ÚNICA SEM EMENDAS;-COM BOLSAS JUNTA ELÁSTICA;-FORNECIDO COM ANÉIS DE BORRACHA;-PARA REDES COLETORAS DE ESGOTO NBR-7362;-FABRICADO CONFORME NBR-10569;-DN 200 MM. | - | 75 | UNIDADE | 83.39 | 6254.25
OBJETO 1636 | COTA RESERVADA - LOTE 60 - TUBO E CONEXOES OCRE - ESGOTO | LUVA DE CORRER DN 300 MM DE PVC RÍGIDO, COM AS SEGUINTES CARACTERÍSTICAS:-COR OCRE;-PEÇA ÚNICA SEM EMENDAS;-COM BOLSAS JUNTA ELÁSTICA;-FORNECIDO COM ANÉIS DE BORRACHA;-PARA REDES COLETORAS DE ESGOTO NBR-7362;-FABRICADO CONFORME NBR-10569;-DN 300 MM. | - | 5 | UNIDADE | 296.55 | 1482.75
OBJETO 1637 | COTA RESERVADA - LOTE 60 - TUBO E CONEXOES OCRE - ESGOTO | REDUCAO EXCENTRICA DE PVC RIGIDO, COR OCRE, COM PONTA E BOLSA JUNTAELASTICA, FORNECIDO COM ANEL DE BORRACHA, PARA REDES COLETORAS DE ESGOTO(NBR-7362), FABRICADO CONFORME NBR-10569, DN 150 X100MM | - | 125 | UNIDADE | 21.7 | 2712.5
OBJETO 1638 | COTA RESERVADA - LOTE 60 - TUBO E CONEXOES OCRE - ESGOTO | REDUCAO EXCENTRICA DE PVC RIGIDO, COR OCRE, COM PONTA E BOLSA JUNTAELASTICA, FORNECIDO COM ANEL DE BORRACHA, PARA REDES COLETORAS DE ESGOTO(NBR-7362), FABRICADO CONFORME NBR-10569, DN 200X150 MM | - | 75 | UNIDADE | 112.95 | 8471.25
OBJETO 1639 | COTA RESERVADA - LOTE 60 - TUBO E CONEXOES OCRE - ESGOTO | REDUCAO EXCENTRICA DE PVC RIGIDO, COR OCRE, COM PONTA E BOLSA JUNTAELASTICA, FORNECIDO COM ANEL DE BORRACHA, PARA REDES COLETORAS DE ESGOTO(NBR-7362), FABRICADO CONFORME NBR-10569, DN 300X200 MM | - | 25 | UNIDADE | 397.86 | 9946.5
OBJETO 1640 | COTA RESERVADA - LOTE 60 - TUBO E CONEXOES OCRE - ESGOTO | SELIM C/ TRAVA DN150 X DN100 - COLETOR ESGOTO. SISTEMA PARA COLETOR DE ESGOTO É FABRICADO CONFORME ABNT NBR 10570 E ABNT NBR 10569, NA COR OCRE, DIMENSIONADOS PARA NÃO EXERCER PRESSÃO INTERNA E RECEBER FLUÍDO DE ESGOTO SANITÁRIO EM REDES COLETORAS, FORNECIDOS COM TRAVAS E JUNTA COM ANEL TOROIDAL. | - | 75 | UNIDADE | 23.48 | 1761
OBJETO 1641 | COTA RESERVADA - LOTE 60 - TUBO E CONEXOES OCRE - ESGOTO | SELIM COMPACTO OCRE EM PVC, SEM TRAVAS, DN 150 X 100 MM, PARA REDE COLETORA ESGOTO (NBR 10569) | - | 50 | UNIDADE | 34 | 1700
OBJETO 1642 | COTA RESERVADA - LOTE 60 - TUBO E CONEXOES OCRE - ESGOTO | SELIM COMPACTO OCRE EM PVC, SEM TRAVAS, DN 200 X 100 MM, PARA REDE COLETORA ESGOTO (NBR 10569) | - | 25 | UNIDADE | 30 | 750
OBJETO 1643 | COTA RESERVADA - LOTE 60 - TUBO E CONEXOES OCRE - ESGOTO | SELIM COMPACTO OCRE EM PVC, SEM TRAVAS, DN 300 X 100 MM, PARA REDE COLETORA ESGOTO (NBR 10569) | - | 12 | UNIDADE | 42.9 | 514.8
OBJETO 1644 | COTA RESERVADA - LOTE 60 - TUBO E CONEXOES OCRE - ESGOTO | SELIM ELÁSTICO DE PVC RIGIDO, COM AS SEGUINTES CARACTERÍSTICAS:-COR OCRE;-JUNTA ELÁSTICA;- FORNECIDO COM OS DOIS ANÉIS DE BORRACHA NECESSÁRIOS PARA A MONTAGEM DACONEXÃO;-PARA REDES COLETORAS DE ESGOTO (NBR-7362);-FABRICADO CONFORME NBR-10570 DN 150X100 | - | 75 | UNIDADE | 22 | 1650
OBJETO 1645 | COTA RESERVADA - LOTE 60 - TUBO E CONEXOES OCRE - ESGOTO | SELIM ELÁSTICO DE PVC RIGIDO, COM AS SEGUINTES CARACTERÍSTICAS:-COR OCRE;-JUNTA ELÁSTICA;- FORNECIDO COM OS DOIS ANÉIS DE BORRACHA NECESSÁRIOS PARA A MONTAGEM DACONEXÃO;-PARA REDES COLETORAS DE ESGOTO (NBR-7362);-FABRICADO CONFORME NBR-10570 DN 200X100 | - | 25 | UNIDADE | 34 | 850
OBJETO 1646 | COTA RESERVADA - LOTE 60 - TUBO E CONEXOES OCRE - ESGOTO | SELIM ELÁSTICO DE PVC RIGIDO, COM AS SEGUINTES CARACTERÍSTICAS:-COR OCRE;-JUNTA ELÁSTICA;- FORNECIDO COM OS DOIS ANÉIS DE BORRACHA NECESSÁRIOS PARA A MONTAGEM DACONEXÃO;-PARA REDES COLETORAS DE ESGOTO (NBR-7362);-FABRICADO CONFORME NBR-10570 DN 300X100 | - | 25 | UNIDADE | 42.9 | 1072.5
OBJETO 1647 | COTA RESERVADA - LOTE 60 - TUBO E CONEXOES OCRE - ESGOTO | TE DE PVC RÍGIDO, COM AS SEGUINTES CARACTERÍSTICAS:-COR OCRE;-INJETADO;-COM TRÊS BOLSAS JUNTA ELÁSTICA;-FORNECIDO COM ANÉIS DE BORRACHA;-PARA REDES COLETORAS DE ESGOTO NBR-7362;- FABRICADO CONFORME NBR-10569;;-DN 100 MM | - | 75 | UNIDADE | 24.53 | 1839.75
OBJETO 1648 | COTA RESERVADA - LOTE 60 - TUBO E CONEXOES OCRE - ESGOTO | TE DE PVC RÍGIDO, COM AS SEGUINTES CARACTERÍSTICAS:-COR OCRE;-INJETADO;-COM TRÊS BOLSAS JUNTA ELÁSTICA;-FORNECIDO COM ANÉIS DE BORRACHA;-PARA REDES COLETORAS DE ESGOTO NBR-7362;- FABRICADO CONFORME NBR-10569;;-DN 150 MM | - | 75 | UNIDADE | 70.8 | 5310
OBJETO 1649 | COTA RESERVADA - LOTE 60 - TUBO E CONEXOES OCRE - ESGOTO | TE DE PVC RÍGIDO, COM AS SEGUINTES CARACTERÍSTICAS:-COR OCRE;-INJETADO;-COM TRÊS BOLSAS JUNTA ELÁSTICA;-FORNECIDO COM ANÉIS DE BORRACHA;-PARA REDES COLETORAS DE ESGOTO NBR-7362;- FABRICADO CONFORME NBR-10569;;-DN 200 MM | - | 25 | UNIDADE | 229.87 | 5746.75
OBJETO 1650 | COTA RESERVADA - LOTE 60 - TUBO E CONEXOES OCRE - ESGOTO | TE REDUCAO DE PVC RIGIDO, COR OCRE, COM TRES BOLSAS, JUNTA ELASTICA,FORNECIDO COM ANEIS DE BORRACHA, PARA REDES COLETORAS DE ESGOTO (NBR-7362), FABRICADO CONFORME NBR-10569, DN 150X100 MM. | - | 75 | UNIDADE | 132 | 9900
OBJETO 1651 | COTA RESERVADA - LOTE 60 - TUBO E CONEXOES OCRE - ESGOTO | TE REDUCAO DE PVC RIGIDO, COR OCRE, COM TRES BOLSAS, JUNTA ELASTICA,FORNECIDO COM ANEIS DE BORRACHA, PARA REDES COLETORAS DE ESGOTO (NBR-7362), FABRICADO CONFORME NBR-10569, DN 200X100 MM. | - | 25 | UNIDADE | 194.66 | 4866.5
OBJETO 1652 | COTA RESERVADA - LOTE 60 - TUBO E CONEXOES OCRE - ESGOTO | TE REDUCAO DE PVC RIGIDO, COR OCRE, COM TRES BOLSAS, JUNTA ELASTICA,FORNECIDO COM ANEIS DE BORRACHA, PARA REDES COLETORAS DE ESGOTO (NBR-7362), FABRICADO CONFORME NBR-10569, DN 200X150 MM. | - | 37 | UNIDADE | 250 | 9250
OBJETO 1653 | COTA RESERVADA - LOTE 60 - TUBO E CONEXOES OCRE - ESGOTO | TUBO PVC COLETOR, JE, DN 100 MM, COR OCRE, DIMENSIONADA PARA TRABALHAR ENTERRADO E SEM PRESSÃO (CONDUTO LIVRE), COM COEFICIENTE DE RUGOSIDADE N=0,010, NORMAS DE REF. NBR7362. | - | 750 | METRO | 12.1 | 9075
OBJETO 1654 | COTA RESERVADA - LOTE 60 - TUBO E CONEXOES OCRE - ESGOTO | TUBO PVC COLETOR, JE, DN 150 MM, COR OCRE, DIMENSIONADA PARA TRABALHAR ENTERRADO E SEM PRESSÃO (CONDUTO LIVRE), COM COEFICIENTE DE RUGOSIDADE N=0,010, NORMAS DE REF. NBR7362. | - | 600 | METRO | 25 | 15000
OBJETO 1655 | COTA RESERVADA - LOTE 60 - TUBO E CONEXOES OCRE - ESGOTO | TUBO PVC COLETOR, JE, DN 200 MM, COR OCRE, DIMENSIONADA PARA TRABALHAR ENTERRADO E SEM PRESSÃO (CONDUTO LIVRE), COM COEFICIENTE DE RUGOSIDADE N=0,010, NORMAS DE REF. NBR7362. | - | 450 | METRO | 46.48 | 20916
OBJETO 1656 | COTA RESERVADA - LOTE 60 - TUBO E CONEXOES OCRE - ESGOTO | TUBO PVC COLETOR, JE, DN 300 MM, COR OCRE, DIMENSIONADA PARA TRABALHAR ENTERRADO E SEM PRESSÃO (CONDUTO LIVRE), COM COEFICIENTE DE RUGOSIDADE N=0,010, NORMAS DE REF. NBR7362. | - | 30 | METRO | 104 | 3120
OBJETO 1657 | COTA RESERVADA - LOTE 60 - TUBO E CONEXOES OCRE - ESGOTO | ADAPTADOR PONTA BOLSA PVC ESGOTO OCRE x SN 150 X150 | - | 125 | UNIDADE | 40 | 5000
OBJETO 1658 | COTA RESERVADA - LOTE 61 - TAMPAO FOFO - ESGOTO | TAMPÃO ARTICULADO EM FERRO FUNDIDO DÚCTIL, CLASSE 300, ABERTURA DE 600MM COM ARCO, DISPOSITIVO ANTII ROUBO. CONFORME NBR 10160/2005, INCLUSO NOME PERSONALIZADO “SAAE MARIANA”. | - | 150 | UNIDADE | 576.9 | 86535
OBJETO 1659 | COTA RESERVADA - LOTE 61 - TAMPAO FOFO - ESGOTO | GRELHA DE FERRO FUNDIDO PARA BUEIRO 30 L x 90 C - Acabamento Esmeril | - | 12 | UNIDADE | 590 | 7080
OBJETO 1660 | COTA RESERVADA - LOTE 62 - FERRAMENTAS PARA DESENTUPIMENTO DE REDES DE ESGOTO | ACIONADOR MANUAL DE VARETAS (MANIVELA). FABRICADA EM AÇO CARBONO 1045. | - | 12 | UNIDADE | 180 | 2160
OBJETO 1661 | COTA RESERVADA - LOTE 62 - FERRAMENTAS PARA DESENTUPIMENTO DE REDES DE ESGOTO | CABO ESPIRAL PARA DESENTUPIMENTO DE ESGOTO COM ENGATES RAPIDOS. UTILIZADO PARA DESOBSTRUCAO DE REDES DE ESGOTO COM ENGATES RAPIDO TIPO MACHO/FEMEA MATERIAL, ACO CARBONO 1070 CLASSE B, COM TRATAMENTO TERMICO, DIAMETRO: 1.1/4", COMPRIMENTO MINIMO: 4,57 M. | - | 10 | UNIDADE | 657.09 | 6570.9
OBJETO 1662 | COTA RESERVADA - LOTE 62 - FERRAMENTAS PARA DESENTUPIMENTO DE REDES DE ESGOTO | CHAVE DESACOPLADORA DE VARETAS, FABRICADA EM AÇO CARBONO 1045. | - | 25 | UNIDADE | 8 | 200
OBJETO 1663 | COTA RESERVADA - LOTE 62 - FERRAMENTAS PARA DESENTUPIMENTO DE REDES DE ESGOTO | PONTA CÔNICA PARA VARETAS, PARA DESOBSTRUCAO DE ESGOTO, COM ENGATE RAPIDO FEMEA. FABRICADA EM AÇO CARBONO 1080. | - | 15 | UNIDADE | 169.5 | 2542.5
OBJETO 1664 | COTA RESERVADA - LOTE 62 - FERRAMENTAS PARA DESENTUPIMENTO DE REDES DE ESGOTO | PONTA ESPADA PARA VARETAS, PARA DESOBSTRUCAO DE ESGOTO, COM ENGATE RAPIDO FEMEA. FABRICADA EM AÇO CARBONO 1080. | - | 15 | UNIDADE | 138.9 | 2083.5
OBJETO 1665 | COTA RESERVADA - LOTE 62 - FERRAMENTAS PARA DESENTUPIMENTO DE REDES DE ESGOTO | PONTA RETA ESPIRAL PARA VARETAS, PARA DESOBSTRUCAO DE ESGOTO, COM ENGATE RAPIDO FEMEA. FABRICADA EM AÇO CARBONO 1080. | - | 15 | UNIDADE | 138.9 | 2083.5
OBJETO 1666 | COTA RESERVADA - LOTE 62 - FERRAMENTAS PARA DESENTUPIMENTO DE REDES DE ESGOTO | PONTA RRCUPERADORA DE VARETAS, PARA VARETAS, PARA DESOBSTRUCAO DE ESGOTO, COM ENGATE RAPIDO FEMEA. FABRICADA EM AÇO CARBONO 1080. | - | 15 | UNIDADE | 138.9 | 2083.5
OBJETO 1667 | COTA RESERVADA - LOTE 62 - FERRAMENTAS PARA DESENTUPIMENTO DE REDES DE ESGOTO | PONTA SEM FIM PARA VARETAS, PARA DESOBSTRUCAO DE ESGOTO, COM ENGATE RAPIDO FEMEA. FABRICADA EM AÇO CARBONO 1080. | - | 15 | UNIDADE | 138.33 | 2074.95
OBJETO 1668 | COTA RESERVADA - LOTE 62 - FERRAMENTAS PARA DESENTUPIMENTO DE REDES DE ESGOTO | PONTA SERRA COPO PARA RAIZES, PARA VARETAS, PARA DESOBSTRUCAO DE ESGOTO, COM ENGATE RAPIDO FEMEA. FABRICADA EM AÇO CARBONO 1080. | - | 15 | UNIDADE | 200 | 3000
OBJETO 1669 | COTA RESERVADA - LOTE 62 - FERRAMENTAS PARA DESENTUPIMENTO DE REDES DE ESGOTO | VARETA FLEXÍVEL EM AÇO CROMO SILÍCIO P/ DESENTUPIMENTO, REDE-ESGOTO, COMP. 2,05M. VARETAS FLEXÍVEL EM AÇO SILÍCIO DE ACOPLES RÁPIDOS PARA DESENTUPIMENTO DE REDES DE ESGOTO, TEMPERADAS A ÓLEO, COM ALTA RESISTÊNCIA A FERRUGEM, COM DIÂMETRO DE MX1,52M, PARA USO NAS MÁQUINAS DESENTUPIDORAS DE CARRO DE 4 RODAS. OBS.: FERRAMENTAS PARA AUXILIAR NAS MANUTENÇÕES DAS REDES DE ESGOTO DA CIDADE, VARETAS ACOPLADAS AO ADAPTADOR COM MOLAS DO CARRO COM TRANSMISSÃO POR ENGRENAGEM CÔNICA QUE PERMITE O GIRO PARA FRENTE E PARA TRÁS. | - | 125 | UNIDADE | 112.6 | 14075
OBJETO 1670 | COTA RESERVADA - LOTE 62 - FERRAMENTAS PARA DESENTUPIMENTO DE REDES DE ESGOTO | VARETA FLEXÍVEL EM AÇO CROMO SILÍCIO P/ DESENTUPIMENTO, REDE-ESGOTO, COMP. 3,05M. VARETAS FLEXÍVEL EM AÇO SILÍCIO DE ACOPLES RÁPIDOS PARA DESENTUPIMENTO DE REDES DE ESGOTO, TEMPERADAS A ÓLEO, COM ALTA RESISTÊNCIA A FERRUGEM, COM DIÂMETRO DE MX1,52M, PARA USO NAS MÁQUINAS DESENTUPIDORAS DE CARRO DE 4 RODAS. OBS.: FERRAMENTAS PARA AUXILIAR NAS MANUTENÇÕES DAS REDES DE ESGOTO DA CIDADE, VARETAS ACOPLADAS AO ADAPTADOR COM MOLAS DO CARRO COM TRANSMISSÃO POR ENGRENAGEM CÔNICA QUE PERMITE O GIRO PARA FRENTE E PARA TRÁS. | - | 50 | UNIDADE | 170 | 8500

## APOIO (hidden)
L24-24 | ADAPTADOR PVC SOLDAVEL, LONGO, COM FLANGE LIVRE, 25 MM X 3/4", PARA CAIXA D' ÁGUA. Pressão de serviço (a 20ºC): 7,5 Kgf/cm² (75 m.c.a.). Conforme NBR 5648/99.
1
2
3
L24-26 | ADAPTADOR PVC SOLDAVEL, LONGO, COM FLANGE LIVRE, 40 MM X 1 1/4", PARA CAIXA D' AGUA. Pressão de serviço (a 20ºC): 7,5 Kgf/cm² (75 m.c.a.) Conforme NBR 5648/99.
1
2
3
L24-27 | ADAPTADOR PVC SOLDAVEL, LONGO, COM FLANGE LIVRE, 50 MM X 1 1/2", PARA CAIXA D' ÁGUA. Pressão de serviço (a 20ºC): 7,5 Kgf/cm² (75 m.c.a.). Conforme NBR 5648/99.
1
2
3
L24-29 | ADAPTADOR PVC SOLDAVEL, LONGO, COM FLANGE LIVRE, 60 MM X 2", PARA CAIXA D' AGUA. Pressão de serviço (a 20ºC): 10,0 Kgf/cm² (100 m.c.a.). Conforme NBR 5648/99.
1
2
3
L25-10 | CURVA 45º DE PVC RIGIDO SOLDAVEL, JEI, PN-1,0 MPA, COR MARROM, PARA CONDUCAODE AGUA FRIA, FABRICADO CONFORME NBR-5648, DE 110 MM.
1
2
3
L25-19 | JOELHO 45º DE PVC RIGIDO SOLDAVEL, PN-1,0 MPA, COR MARROM, PARA CONDUCAODE AGUA FRIA, FABRICADO CONFORME NBR-5648, DE 110 MM.
1
2
3
L25-37 | LUVA DE CORRER PARA TUBO SOLDÁVEL, FABRICADA EM PVC RÍGIDO, DE ACORDO COM A NBR 5648, PRESSÃO MÁXIMA DE SERVIÇO - 7,5 KGF/CM (750KPA) A UMA TEMPERATURA DE ÁGUA DE 20ºC, NORMAS DE REFERÊNCIA - NBR 5626 E NBR 5648. DE 40MM
1
2
3
L25-40 | LUVA DE CORRER PARA TUBO SOLDÁVEL, FABRICADA EM PVC RÍGIDO, DE ACORDO COM A NBR 5648, PRESSÃO MÁXIMA DE SERVIÇO - 7,5 KGF/CM (750KPA) A UMA TEMPERATURA DE ÁGUA DE 20ºC, NORMAS DE REFERÊNCIA - NBR 5626 E NBR 5648. DE 75MM.
1
2
3
L25-41 | LUVA DE CORRER PARA TUBO SOLDÁVEL, FABRICADA EM PVC RÍGIDO, DE ACORDO COM A NBR 5648, PRESSÃO MÁXIMA DE SERVIÇO - 7,5 KGF/CM (750KPA) A UMA TEMPERATURA DE ÁGUA DE 20ºC, NORMAS DE REFERÊNCIA - NBR 5626 E NBR 5648. DE 85MM.
1
2
3
L25-42 | LUVA DE CORRER PARA TUBO SOLDÁVEL, FABRICADA EM PVC RÍGIDO, DE ACORDO COM A NBR 5648, PRESSÃO MÁXIMA DE SERVIÇO - 7,5 KGF/CM (750KPA) A UMA TEMPERATURA DE ÁGUA DE 20ºC, NORMAS DE REFERÊNCIA - NBR 5626 E NBR 5648. DE 110MM.
1
2
3
L25-48 | LUVA DE REDUÇÃO PARA TUBO SOLDÁVEL, FABRICADA EM PVC RÍGIDO, DE ACORDO COM A NBR 5648, PRESSÃO MÁXIMA DE SERVIÇO - 7,5 KGF/CM (750KPA) A UMA TEMPERATURA DE ÁGUA DE 20ºC, NORMAS DE REFERÊNCIA - NBR 5626 E NBR 5648. DN 60MM PARA 32MM.
1
2
3
L25-58 | BUCHA DE REDUCAO PVC RIGIDO SOLDAVEL, CURTA, PN-1,0 MPA, COR MARROM, PARA CONDUCAO DE AGUA FRIA, FABRICADO CONFORME NBR-5648, DE 110 X 85 MM.
1
2
3
L25-64 | BUCHA DE REDUCAO PVC RIGIDO SOLDAVEL, CURTA, PN-1,0 MPA, COR MARROM, PARA CONDUCAO DE AGUA FRIA, FABRICADO CONFORME NBR-5648, DE 75 X 60 MM.
1
2
3
L25-65 | BUCHA DE REDUCAO PVC RIGIDO SOLDAVEL, CURTA, PN-1,0 MPA, COR MARROM, PARA CONDUCAO DE AGUA FRIA, FABRICADO CONFORME NBR-5648, DE 85 X 75 MM.
1
2
3
L25-66 | BUCHA DE REDUCAO PVC RIGIDO SOLDAVEL, CURTA, PN-1,0 MPA, COR MARROM, PARA CONDUCAO DE AGUA FRIA, FABRICADO CONFORME NBR-5648, DE 110 X 60 MM
1
2
3
L25-67 | BUCHA DE REDUCAO PVC RIGIDO SOLDAVEL, CURTA, PN-1,0 MPA, COR MARROM, PARA CONDUCAO DE AGUA FRIA, FABRICADO CONFORME NBR-5648, DE 110 X 75 MM
1
2
3
L25-69 | BUCHA DE REDUCAO PVC RIGIDO SOLDAVEL, LONGA, PN-0,75 MPA, COR MARROM, PARA CONDUCAO DE AGUA FRIA, FABRICADO CONFORME NBR-5648, DE 40 X 20 MM.
1
2
3
L25-71 | BUCHA DE REDUCAO PVC RIGIDO SOLDAVEL, LONGA, PN-0,75 MPA, COR MARROM, PARA CONDUCAO DE AGUA FRIA, FABRICADO CONFORME NBR-5648, DE 50 X 20 MM.
1
2
3
L25-76 | BUCHA DE REDUCAO PVC RIGIDO SOLDAVEL, LONGA, PN-1,0 MPA, COR MARROM, PARA CONDUCAO DE AGUA FRIA, FABRICADO CONFORME NBR-5648, DE 60 X 40 MM
1
2
3
L25-79 | BUCHA DE REDUCAO PVC RIGIDO SOLDAVEL, LONGA, PN-1,0 MPA, COR MARROM, PARA CONDUCAO DE AGUA FRIA, FABRICADO CONFORME NBR-5648, DE 85X 50 MM
1
2
3
L25-80 | BUCHA DE REDUCAO PVC RIGIDO SOLDAVEL, LONGA, PN-1,0 MPA, COR MARROM, PARA CONDUCAO DE AGUA FRIA, FABRICADO CONFORME NBR-5648, DE 50 X 40 MM
1
2
3
L27-83 | REGISTRO DE ESFERA, PVC, COM VOLANTE, SOLDAVEL, DN 32 MM, . NBR 5626.
1
2
3
L27-84 | REGISTRO DE ESFERA, PVC, COM VOLANTE, SOLDAVEL, DN 40 MM, . NBR 5626.
1
2
3
L27-85 | REGISTRO DE ESFERA, PVC, COM VOLANTE, SOLDAVEL, DN 50 MM, . NBR 5626.
1
2
3
L27-86 | REGISTRO DE ESFERA, PVC, COM VOLANTE, SOLDAVEL, DN 60 MM, . NBR 5626.
1
2
3
L27-87 | REGISTRO DE ESFERA, PVC, COM VOLANTE, SOLDAVEL, DN 75 MM, . NBR 5626.
1
2
3
L27-88 | REGISTRO DE ESFERA, PVC, COM VOLANTE, SOLDAVEL, DN 85MM, . NBR 5626.
1
2
3
L27-89 | REGISTRO DE ESFERA, PVC, COM VOLANTE, SOLDAVEL, DN 110 MM, . NBR 5626.
1
2
3
L26-20 | EXTREMIDADE DE PVC RÍGIDO, COM AS SEGUINTES CARACTERÍSTICAS:-CLASSE 20 (PN-1,0 MPA);-COR MARROM;-COM BOLSA FLANGE (FUROS NBR-7675);-JUNTA ELÁSTICA;-FORNECIDO COM ANÉIS DE BORRACHA;- PARA ADUÇÃO E DISTRIBUIÇÃO DE ÁGUA FRIA NBR-5647;-FABRICADO CONFORME NBR-9815;-DN 50 / DE 60 MM.OBS.: O MATERIAL DEVERÁ SER FORNECIDO COM AMBOS OS ANÉIS, E O ANEL DECONEXÃO DO FLANGE DEVE OBRIGATORIAMENTE ESTAR AMARRADO A CONEXÃO.
1
2
3
L26-27 | LUVA DE CORRER DE PVC RÍGIDO, COM AS SEGUINTES CARACTERÍSTICAS:-CLASSE 20;-COR MARROM;- INJETADO;-JUNTA ELÁSTICA;-FORNECIDO COM ANÉIS DE BORRACHA;-PARA ADUÇÃO E DISTRIBUIÇÃO DE ÁGUA FRIA NBR-5647;-FABRICADO CONFORME NBR-10351;- DE 40 MM.
1
2
3
L26-28 | LUVA DE CORRER DE PVC RÍGIDO, COM AS SEGUINTES CARACTERÍSTICAS:-CLASSE 20;-COR MARROM;- INJETADO;-JUNTA ELÁSTICA;-FORNECIDO COM ANÉIS DE BORRACHA;-PARA ADUÇÃO E DISTRIBUIÇÃO DE ÁGUA FRIA NBR-5647;-FABRICADO CONFORME NBR-10351;- DE 50 MM.
1
2
3
L28-29 | LUVA DE CORRER DE PVC RÍGIDO, COM AS SEGUINTES CARACTERÍSTICAS:-CLASSE 20 (PN-1,0 MPA);-COR MARROM;-INJETADO;-JUNTA ELÁSTICA;-FORNECIDO COM ANÉIS DE BORRACHA;-PARA ADUÇÃO E DISTRIBUIÇÃO DE ÁGUA FRIA NBR-5647;-FABRICADO CONFORME NBR-10351;-DE 60 MM.
1
2
3
L28-30 | LUVA DE CORRER DE PVC RÍGIDO, COM AS SEGUINTES CARACTERÍSTICAS:-CLASSE 20 (PN-1,0 MPA);-COR MARROM;-INJETADO;-JUNTA ELÁSTICA;-FORNECIDO COM ANÉIS DE BORRACHA;-PARA ADUÇÃO E DISTRIBUIÇÃO DE ÁGUA FRIA NBR-5647;-FABRICADO CONFORME NBR-10351;-DE 75 MM.
1
2
3
L28-31 | LUVA DE CORRER DE PVC RÍGIDO, COM AS SEGUINTES CARACTERÍSTICAS:-CLASSE 20 (PN-1,0 MPA);-COR MARROM;-INJETADO;-JUNTA ELÁSTICA;-FORNECIDO COM ANÉIS DE BORRACHA;-PARA ADUÇÃO E DISTRIBUIÇÃO DE ÁGUA FRIA NBR-5647;-FABRICADO CONFORME NBR-10351;-DE 85 MM.
1
2
3
L28-32 | LUVA DE CORRER DE PVC RÍGIDO, COM AS SEGUINTES CARACTERÍSTICAS:-CLASSE 20 (PN-1,0 MPA);-COR MARROM;-INJETADO;-JUNTA ELÁSTICA;-FORNECIDO COM ANÉIS DE BORRACHA;-PARA ADUÇÃO E DISTRIBUIÇÃO DE ÁGUA FRIA NBR-5647;-FABRICADO CONFORME NBR-10351;-DE 110 MM.
1
2
3
L26-36 | REDUÇÃO DE PVC RÍGIDO, COM AS SEGUINTES CARACTERÍSTICAS:-CLASSE 20 (PN-1,0 MPA);-COR MARROM;- COM BOLSAS;-JUNTA ELÁSTICA;-FORNECIDO COM ANÉIS DE BORRACHA;-PARA ADUÇÃO E DISTRIBUIÇÃO DE ÁGUA FRIA NBR-5647;-FABRICADO CONFORME NBR-9815;-DN 75 X 50 / DE 85 X 60 MM
1
2
3
L27-9 | COLAR TOMADA PVC, COM TRAVAS, SAIDA ROSCAVEL COM BUCHA DE LATAO, DE 110 MM X 1/2" PARA LIGACAO PREDIAL DE AGUA. CONFORME ABNT NBR 10930.
1
2
3
L27-10 | COLAR TOMADA PVC, COM TRAVAS, SAIDA ROSCAVEL COM BUCHA DE LATAO, DE 110 MM X 3/4", PARA LIGACAO PREDIAL DE AGUA. CONFORME ABNT NBR 10930.
1
2
3
L27-13 | COLAR TOMADA PVC, COM TRAVAS, SAIDA ROSCAVEL COM BUCHA DE LATAO, DE 75 MM X 1/2" PARA LIGACAO PREDIAL DE AGUA. CONFORME ABNT NBR 10930.
1
2
3
L27-14 | COLAR TOMADA PVC, COM TRAVAS, SAIDA ROSCAVEL COM BUCHA DE LATAO, DE 75 MM X 3/4", PARA LIGACAO PREDIAL DE AGUA. CONFORME ABNT NBR 10930.
1
2
3
L27-15 | COLAR TOMADA PVC, COM TRAVAS, SAIDA ROSCAVEL COM BUCHA DE LATAO, DE 85 MM X 1/2" , PARA LIGACAO PREDIAL DE AGUA. CONFORME ABNT NBR 10930.
1
2
3
L27-16 | COLAR TOMADA PVC, COM TRAVAS, SAIDA ROSCAVEL COM BUCHA DE LATAO, DE 85 MM X 3/4", PARA LIGACAO PREDIAL DE AGUA. CONFORME ABNT NBR 10930.
1
2
3
L28-8 | TUBO DE PVC RÍGIDO ROSCÁVEL, COM AS SEGUINTES CARACTERÍSTICAS;-PN 0,75 MPA;-COR BRANCA;-COM ROSCA NBR ISO 7/1 NAS EXTREMIDADES;-PARA CONDUÇÃO DE ÁGUA FRIA;-FABRICADO QUALITATIVAMENTE CONFORME NBR-5648;-EM BARRAS DE 6 METROS;-DN 3".
1
2
3
L28-9 | TUBO DE PVC RÍGIDO ROSCÁVEL, COM AS SEGUINTES CARACTERÍSTICAS;-PN 0,75 MPA;-COR BRANCA;-COM ROSCA NBR ISO 7/1 NAS EXTREMIDADES;-PARA CONDUÇÃO DE ÁGUA FRIA;-FABRICADO QUALITATIVAMENTE CONFORME NBR-5648;-EM BARRAS DE 6 METROS;-DN 4".
1
2
3
L28-15 | BUCHA DE REDUÇÃO PVC 6,3 ROSCÁVEL, COM AS SEGUINTES CARACTERÍSTICAS:-PN-0,75 MPA;-COR BRANCA;- PARA CONDUÇÃO DE ÁGUA FRIA;-FABRICADO CONFORME NBR-5648 E ISO 7/1;-DN 2 X 1.1/2"
1
2
3
L28-16 | BUCHA DE REDUÇÃO PVC 6,3 ROSCÁVEL, COM AS SEGUINTES CARACTERÍSTICAS:-PN-0,75 MPA;-COR BRANCA;- PARA CONDUÇÃO DE ÁGUA FRIA;-FABRICADO CONFORME NBR-5648 E ISO 7/1;-DN 1.1/2 X 1.1/4"
1
2
3
L28-17 | BUCHA DE REDUÇÃO PVC 6,3 ROSCÁVEL, COM AS SEGUINTES CARACTERÍSTICAS:-PN-0,75 MPA;-COR BRANCA;- PARA CONDUÇÃO DE ÁGUA FRIA;-FABRICADO CONFORME NBR-5648 E ISO 7/1;-DN 1.1/4 X 3/4".
1
2
3
L28-18 | BUCHA DE REDUÇÃO DE PVC 6,3 ROSCÁVEL, COM AS SEGUINTES CARACTERÍSTICAS:-PN-0,75 MPA;-COR BRANCA;-PARA CONDUÇÃO DE ÁGUA FRIA;-FABRICADO CONFORME NBR-5648 E ISO 7/1;-DN 1.1/4 X 1"
1
2
3
L28-19 | BUCHA DE REDUÇÃO PVC 6,3 ROSCÁVEL, COM AS SEGUINTES CARACTERÍSTICAS:-PN-0,75 MPA;-COR BRANCA;- PARA CONDUÇÃO DE ÁGUA FRIA;-FABRICADO CONFORME NBR-5648 E ISO 7/1;-DN 2 X 1"
1
2
3
L28-20 | BUCHA DE REDUÇÃO PVC 6,3 ROSCÁVEL, COM AS SEGUINTES CARACTERÍSTICAS:-PN-0,75 MPA;-COR BRANCA;- PARA CONDUÇÃO DE ÁGUA FRIA;-FABRICADO CONFORME NBR-5648 E ISO 7/1;-DN 2 X 1.1/4"
1
2
3
L28-21 | CAP DE PVC 6,3 ROSCÁVEL, COM AS SEGUINTES CARACTERÍSTICAS:-PN-0,75 MPA;-COR BRANCA;-COM ROSCAS;-PARA CONDUÇÃO DE ÁGUA FRIA;-FABRICADO CONFORME NBR-5648 E ISO 7/1;-DN 1.1/2".
1
2
3
L28-22 | CAP DE PVC 6,3 ROSCÁVEL, COM AS SEGUINTES CARACTERÍSTICAS:-PN-0,75 MPA;-COR BRANCA;-COM ROSCAS;-PARA CONDUÇÃO DE ÁGUA FRIA;-FABRICADO CONFORME NBR-5648 E ISO 7/1;-DN 1.1/4".
1
2
3
L28-25 | CAP DE PVC 6,3 ROSCÁVEL, COM AS SEGUINTES CARACTERÍSTICAS:-PN-0,75 MPA;-COR BRANCA;-COM ROSCAS;-PARA CONDUÇÃO DE ÁGUA FRIA;-FABRICADO CONFORME NBR-5648 E ISO 7/1;-DN 2.1/2".
1
2
3
L28-26 | CAP DE PVC 6,3 ROSCÁVEL, COM AS SEGUINTES CARACTERÍSTICAS:-PN-0,75 MPA;-COR BRANCA;-COM ROSCAS;-PARA CONDUÇÃO DE ÁGUA FRIA;-FABRICADO CONFORME NBR-5648 E ISO 7/1;-DN 2".
1
2
3
L28-28 | CAP DE PVC RIGIDO ROSCAVEL, PN-0,75 MPA, COR BRANCA, PARA CONDUCAO DE AGUA FRIA, FABRICADO CONFORME NBR-5648 E ISO 7/1, DN 3".
1
2
3
L28-41 | JOELHO 45º DE PVC 6,3 ROSCÁVEL, COM AS SEGUINTES CARACTERÍSTICAS:-PN-0,75 MPA;-COR BRANCA;-COM ROSCAS;-PARA CONDUÇÃO DE ÁGUA FRIA;-FABRICADO CONFORME NBR-5648 E ISO 7/1;-DN 1.1/4"
1
2
3
L28-42 | JOELHO 45º DE PVC 6,3 ROSCÁVEL, COM AS SEGUINTES CARACTERÍSTICAS:-PN-0,75 MPA;-COR BRANCA;-COM ROSCAS;-PARA CONDUÇÃO DE ÁGUA FRIA;-FABRICADO CONFORME NBR-5648 E ISO 7/1;-DN 1.1/2"
1
2
3
L28-43 | JOELHO 45º DE PVC 6,3 ROSCÁVEL, COM AS SEGUINTES CARACTERÍSTICAS:-PN-0,75 MPA;-COR BRANCA;-COM ROSCAS;-PARA CONDUÇÃO DE ÁGUA FRIA;-FABRICADO CONFORME NBR-5648 E ISO 7/1;-DN 2"
1
2
3
L28-44 | JOELHO 45º DE PVC 6,3 ROSCÁVEL, COM AS SEGUINTES CARACTERÍSTICAS:-PN-0,75 MPA;-COR BRANCA;-COM ROSCAS;-PARA CONDUÇÃO DE ÁGUA FRIA;-FABRICADO CONFORME NBR-5648 E ISO 7/1;-DN 2.1/2"
1
2
3
L28-45 | JOELHO 45º DE PVC 6,3 ROSCÁVEL, COM AS SEGUINTES CARACTERÍSTICAS:-PN-0,75 MPA;-COR BRANCA;-COM ROSCAS;-PARA CONDUÇÃO DE ÁGUA FRIA;-FABRICADO CONFORME NBR-5648 E ISO 7/1;-DN 3"
1
2
3
L28-46 | JOELHO 45º DE PVC 6,3 ROSCÁVEL, COM AS SEGUINTES CARACTERÍSTICAS:-PN-0,75 MPA;-COR BRANCA;-COM ROSCAS;-PARA CONDUÇÃO DE ÁGUA FRIA;-FABRICADO CONFORME NBR-5648 E ISO 7/1;-DN 4"
1
2
3
L28-49 | LUVA DE CORRER PARA USO EM REDES DE PVC 6,3 ROSCÁVEL, COM AS SEGUINTESCARACTERÍSTICAS:-PN0,75 MPA;-COR BRANCA;-FORNECIDO COM ANÉIS DE BORRACHA;-PARA CONDUÇÃO DE ÁGUA FRIA;- FABRICADO CONFORME NBR-5648 E ISO 7/1;-DN 1".
1
2
3
L28-50 | LUVA DE CORRER PARA USO EM REDES DE PVC 6,3 ROSCÁVEL, COM AS SEGUINTESCARACTERÍSTICAS:-PN0,75 MPA;-COR BRANCA;-FORNECIDO COM ANÉIS DE BORRACHA;-PARA CONDUÇÃO DE ÁGUA FRIA;- FABRICADO CONFORME NBR-5648 E ISO 7/1;-DN 1.1/4".
1
2
3
L28-51 | LUVA DE CORRER PARA USO EM REDES DE PVC 6,3 ROSCÁVEL, COM AS SEGUINTESCARACTERÍSTICAS:-PN0,75 MPA;-COR BRANCA;-FORNECIDO COM ANÉIS DE BORRACHA;-PARA CONDUÇÃO DE ÁGUA FRIA;- FABRICADO CONFORME NBR-5648 E ISO 7/1;-DN 1.1/2".
1
2
3
L28-52 | LUVA DE CORRER PARA USO EM REDES DE PVC 6,3 ROSCÁVEL, COM AS SEGUINTESCARACTERÍSTICAS:-PN0,75 MPA;-COR BRANCA;-FORNECIDO COM ANÉIS DE BORRACHA;-PARA CONDUÇÃO DE ÁGUA FRIA;- FABRICADO CONFORME NBR-5648 E ISO 7/1;-DN 2".
1
2
3
L28-53 | LUVA DE CORRER PARA USO EM REDES DE PVC 6,3 ROSCÁVEL, COM AS SEGUINTESCARACTERÍSTICAS:-PN0,75 MPA;-COR BRANCA;-FORNECIDO COM ANÉIS DE BORRACHA;-PARA CONDUÇÃO DE ÁGUA FRIA;- FABRICADO CONFORME NBR-5648 E ISO 7/1;-DN 3".
1
2
3
L28-54 | LUVA DE CORRER PARA USO EM REDES DE PVC 6,3 ROSCÁVEL, COM AS SEGUINTESCARACTERÍSTICAS:-PN0,75 MPA;-COR BRANCA;-FORNECIDO COM ANÉIS DE BORRACHA;-PARA CONDUÇÃO DE ÁGUA FRIA;- FABRICADO CONFORME NBR-5648 E ISO 7/1;-DN 4".
1
2
3
L28-55 | LUVA DE PVC RIGIDO ROSCAVEL, PN-0,75 MPA, COR BRANCA, PARA CONDUCAO DE AGUA FRIA, FABRICADO CONFORME NBR-5648 E ISO 7/1, DN 2.1/2"
1
2
3
L28-57 | LUVA DE PVC RIGIDO ROSCAVEL, PN-0,75 MPA, COR BRANCA, PARA CONDUCAO DE AGUA FRIA, FABRICADO CONFORME NBR-5648 E ISO 7/1, DN 1.1/4"
1
2
3
L28-58 | LUVA DE PVC RIGIDO ROSCAVEL, PN-0,75 MPA, COR BRANCA, PARA CONDUCAO DE AGUA FRIA, FABRICADO CONFORME NBR-5648 E ISO 7/1, DN 2"
1
2
3
L28-59 | LUVA DE PVC RIGIDO ROSCAVEL, PN-0,75 MPA, COR BRANCA, PARA CONDUCAO DE AGUA FRIA, FABRICADO CONFORME NBR-5648 E ISO 7/1, DN 3"
1
2
3
L28-60 | LUVA DE PVC RIGIDO ROSCAVEL, PN-0,75 MPA, COR BRANCA, PARA CONDUCAO DE AGUA FRIA, FABRICADO CONFORME NBR-5648 E ISO 7/1, DN 4"
1
2
3
L28-64 | NÍPEL DE PVC 6,3 ROSCÁVEL, COM AS SEGUINTES CARACTERÍSTICAS:-PN-0,75 MPA;-COR BRANCA;-PARA CONDUÇÃO DE ÁGUA FRIA;-FABRICADO CONFORME NBR-5648 E ISO 7/1;-DN 1.1/2"
1
2
3
L28-65 | NIPEL DE PVC RIGIDO ROSCAVEL, PN-0,75 MPA, COR BRANCA, PARA CONDUCAO DEAGUA FRIA, FABRICADO CONFORME NBR-5648 E ISO 7/1, DN 1.1/4"
1
2
3
L28-66 | NIPEL DE PVC RIGIDO ROSCAVEL, PN-0,75 MPA, COR BRANCA, PARA CONDUCAO DEAGUA FRIA, FABRICADO CONFORME NBR-5648 E ISO 7/1, DN 1/2"
1
2
3
L28-67 | NIPEL DE PVC RIGIDO ROSCAVEL, PN-0,75 MPA, COR BRANCA, PARA CONDUCAO DEAGUA FRIA, FABRICADO CONFORME NBR-5648 E ISO 7/1, DN 1"
1
2
3
L28-68 | NIPEL DE PVC RIGIDO ROSCAVEL, PN-0,75 MPA, COR BRANCA, PARA CONDUCAO DEAGUA FRIA, FABRICADO CONFORME NBR-5648 E ISO 7/1, DN 4"
1
2
3
L28-69 | NIPEL DE PVC RIGIDO ROSCAVEL, PN-0,75 MPA, COR BRANCA, PARA CONDUCAO DEAGUA FRIA, FABRICADO CONFORME NBR-5648 E ISO 7/1, DN 3"
1
2
3
L28-70 | NIPEL DE PVC RIGIDO ROSCAVEL, PN-0,75 MPA, COR BRANCA, PARA CONDUCAO DEAGUA FRIA, FABRICADO CONFORME NBR-5648 E ISO 7/1, DN 2 1/2"
1
2
3
L28-71 | NIPEL DE PVC RIGIDO ROSCAVEL, PN-0,75 MPA, COR BRANCA, PARA CONDUCAO DEAGUA FRIA, FABRICADO CONFORME NBR-5648 E ISO 7/1, DN 2"
1
2
3
L28-72 | NIPEL DE PVC RIGIDO ROSCAVEL, PN-0,75 MPA, COR BRANCA, PARA CONDUCAO DEAGUA FRIA, FABRICADO CONFORME NBR-5648 E ISO 7/1, DN 3/4"
1
2
3
L28-85 | TE DE PVC 6,3 ROSCÁVEL, COM AS SEGUINTES CARACTERÍSTICAS:-PN-0,75 MPA;-COR BRANCA;-PARA CONDUÇÃO DE ÁGUA FRIA;-FABRICADO CONFORME NBR-5648 E ISO 7/1;-DN 1 1/4"
1
2
3
L28-93 | UNIAO DE PVC RIGIDO ROSCAVEL, PN-0,75 MPA, COR BRANCA, FORNECIDO COM ANEL DE BORRACHA, PARA CONDUCAO DE AGUA FRIA, FABRICADO CONFORME NBR-5648 E ISO 7/1, DN 1.1/4".
1
2
3
L28-95 | UNIAO DE PVC RIGIDO ROSCAVEL, PN-0,75 MPA, COR BRANCA, FORNECIDO COM ANEL DE BORRACHA, PARA CONDUCAO DE AGUA FRIA, FABRICADO CONFORME NBR-5648 E ISO 7/1, DN 2.1/2".
1
2
3
L28-96 | UNIAO DE PVC RIGIDO ROSCAVEL, PN-0,75 MPA, COR BRANCA, FORNECIDO COM ANEL DE BORRACHA, PARA CONDUCAO DE AGUA FRIA, FABRICADO CONFORME NBR-5648 E ISO 7/1, DN4".
1
2
3
L28-98 | UNIAO DE PVC RIGIDO ROSCAVEL, PN-0,75 MPA, COR BRANCA, FORNECIDO COM ANEL DE BORRACHA, PARA CONDUCAO DE AGUA FRIA, FABRICADO CONFORME NBR-5648 E ISO 7/1, DN3".
1
2
3
L29-4 | ADAPTADOR, PVC PBA, A BOLSA DEFOFO, JE, DN 100, PARA ÁGUA, CONFORME ABNT NBR 9815, NBR 5647, NBR 7665 DIMENSÕES: • CORPO: L=330MM. • BOLSA: DI=110MM E DE=118MM.
1
2
3
L29-6 | ADAPTADOR, PVC PBA, A BOLSA DEFOFO, JE, DN 150 x 100, PARA ÁGUA, CONFORME ABNT NBR 9815, NBR 5647, NBR 7665
1
2
3
L30-3 | TUBO DE PVC RÍGIDO, COM AS SEGUINTES CARACTERÍSTICAS;-COR BRANCA;-COM PONTA BOLSA ;-BOLSA DUPLA ATUAÇÃO (JUNTA SOLDÁVEL/ELÁSTICA);-FORNECIDO COM ANEL DE BORRACHA;-PARA REDES PREDIAIS DE ESGOTO;-SÉRIE NORMAL;-FABRICADO CONFORME NBR-5688;-EM BARRAS DE 6 METROS;-DN 200 MM
1
2
3
L30-5 | JOELHO PVC 45 GRAUS, 75 MM, SÉRIE NORMAL, -COR BRANCA;-INJETADO;- COM PONTA BOLSA, JUNTA SOLDÁVEL E ELÁSTICA;-FORNECIDO COM ANEL DE BORRACHA;-PARA ESGOTO PREDIAL; NORMA DE REF. NBR5688.
1
2
3
L30-6 | JOELHO PVC 90 GRAUS, 75 MM, SÉRIE NORMAL, -COR BRANCA;-INJETADO;- COM PONTA BOLSA, JUNTA SOLDÁVEL E ELÁSTICA;-FORNECIDO COM ANEL DE BORRACHA;-PARA ESGOTO PREDIAL; NORMA DE REF. NBR5688.
1
2
3
L30-9 | JUNCAO SIMPLES, PVC, 45 GRAUS, DN 150 X 150 MM, CURVA 90º CURTA DE PVC SÉRIE NORMAL, COM AS SEGUINTES CARACTERÍSTICAS:-COR BRANCA;-INJETADO;-COM PONTA BOLSA, JUNTA SOLDÁVEL E ELÁSTICA;-FORNECIDO COM ANEL DE BORRACHA;-PARA REDES PREDIAIS DE ESGOTO;-FABRICADO CONFORME NBR-5688;-DN 150 MM.SÉRIE NORMAL, PARA ESGOTO PREDIAL; NORMA DE REF. NBR5688.
1
2
3
L30-10 | JUNCAO SIMPLES, PVC, 45 GRAUS, DN 200 X 200 MM, CURVA 90º CURTA DE PVC SÉRIE NORMAL, COM AS SEGUINTES CARACTERÍSTICAS:-COR BRANCA;-INJETADO;-COM PONTA BOLSA, JUNTA SOLDÁVEL E ELÁSTICA;-FORNECIDO COM ANEL DE BORRACHA;-PARA REDES PREDIAIS DE ESGOTO;-FABRICADO CONFORME NBR-5688;-DN 200 MM.SÉRIE NORMAL, PARA ESGOTO PREDIAL; NORMA DE REF. NBR5688.
1
2
3
L30-12 | CAP SPERIE NORMAL 75MM DE PVC SÉRIE NORMAL, COM AS SEGUINTES CARACTERÍSTICAS:-COR BRANCA;-INJETADO;- COM PONTA BOLSA, JUNTA SOLDÁVEL E ELÁSTICA;-FORNECIDO COM ANEL DE BORRACHA;-PARA REDES PREDIAIS DE ESGOTO;-FABRICADO CONFORME NBR-5688;-DN 100 MM.CONFORME NBR 5688/99
1
2
3
L30-14 | CAP SPERIE NORMAL 150 MM DE PVC SÉRIE NORMAL, COM AS SEGUINTES CARACTERÍSTICAS:-COR BRANCA;-INJETADO;-COM PONTA BOLSA, JUNTA SOLDÁVEL E ELÁSTICA;-FORNECIDO COM ANEL DE BORRACHA;-PARA REDES PREDIAIS DE ESGOTO;-FABRICADO CONFORME NBR-5688;-DN 150 MM.CONFORME NBR 5688/99
1
2
3
L30-15 | CAP SPERIE NORMAL 200 MM DE PVC SÉRIE NORMAL, COM AS SEGUINTES CARACTERÍSTICAS:-COR BRANCA;-INJETADO;- COM PONTA BOLSA, JUNTA SOLDÁVEL E ELÁSTICA;-FORNECIDO COM ANEL DE BORRACHA;-PARA REDES PREDIAIS DE ESGOTO;-FABRICADO CONFORME NBR-5688;-DN 200 MM.CONFORME NBR 5688/99
1
2
3
L30-18 | TÊ SÉRIE NORMAL 75MM, DE PVC SÉRIE NORMAL, COM AS SEGUINTES CARACTERÍSTICAS:-COR BRANCA;-INJETADO;-COM PONTA BOLSA, JUNTA SOLDÁVEL E ELÁSTICA;-FORNECIDO COM ANEL DE BORRACHA;-PARA REDES PREDIAIS DE ESGOTO;-FABRICADO CONFORME NBR-5688;-DN 75 MM. CONFORME NBR 5688/99
1
2
3
L30-20 | TÊ SÉRIE NORMAL 150MM, DE PVC SÉRIE NORMAL, COM AS SEGUINTES CARACTERÍSTICAS:-COR BRANCA;-INJETADO;-COM PONTA BOLSA, JUNTA SOLDÁVEL E ELÁSTICA;-FORNECIDO COM ANEL DE BORRACHA;-PARA REDES PREDIAIS DE ESGOTO;-FABRICADO CONFORME NBR-5688;-DN 150 MM. CONFORME NBR 5688/99
1
2
3
L30-21 | TÊ SÉRIE NORMAL 200MM, DE PVC SÉRIE NORMAL, COM AS SEGUINTES CARACTERÍSTICAS:-COR BRANCA;-INJETADO;-COM PONTA BOLSA, JUNTA SOLDÁVEL E ELÁSTICA;-FORNECIDO COM ANEL DE BORRACHA;-PARA REDES PREDIAIS DE ESGOTO;-FABRICADO CONFORME NBR-5688;-DN 200 MM. CONFORME NBR 5688/99
1
2
3
L30-22 | TÊ SÉRIE NORMAL 150MMX100MM, DE PVC SÉRIE NORMAL, COM AS SEGUINTES CARACTERÍSTICAS:-COR BRANCA;-INJETADO;-COM PONTA BOLSA, JUNTA SOLDÁVEL E ELÁSTICA;-FORNECIDO COM ANEL DE BORRACHA;-PARA REDES PREDIAIS DE ESGOTO;-FABRICADO CONFORME NBR-5688;- CONFORME NBR 5688/99
1
2
3
L30-23 | TÊ SÉRIE NORMAL 200MMX150MM, DE PVC SÉRIE NORMAL, COM AS SEGUINTES CARACTERÍSTICAS:-COR BRANCA;-INJETADO;-COM PONTA BOLSA, JUNTA SOLDÁVEL E ELÁSTICA;-FORNECIDO COM ANEL DE BORRACHA;-PARA REDES PREDIAIS DE ESGOTO;-FABRICADO CONFORME NBR-5688;- CONFORME NBR 5688/99
1
2
3
L32-24 | LUVA SIMPLES, SÉRIE NORMAL 100MM CONFORME NB 5688, PARA SISTEMAS SISTEMA DE ESGOTAMENTO SANITÁRIO, DN 100 MM, PARA ESGOTO PREDIAL
1
2
3
L32-25 | LUVA SIMPLES, SÉRIE NORMAL 150MM CONFORME NB 5688, PARA SISTEMAS SISTEMA DE ESGOTAMENTO SANITÁRIO, DN 150 MM, PARA ESGOTO PREDIAL
1
2
3
L32-26 | LUVA SIMPLES, SÉRIE NORMAL 200MM CONFORME NB 5688, PARA SISTEMAS SISTEMA DE ESGOTAMENTO SANITÁRIO, DN 200 MM, PARA ESGOTO PREDIAL
1
2
3
L30-28 | LUVA DE CORRER SÉRIE NORMAL 150MM, DE PVC SÉRIE NORMAL, COM AS SEGUINTES CARACTERÍSTICAS:-COR BRANCA;-INJETADO;-COM PONTA BOLSA, JUNTA SOLDÁVEL E ELÁSTICA;-FORNECIDO COM ANEL DE BORRACHA;-PARA REDES PREDIAIS DE ESGOTO;-FABRICADO CONFORME NBR-5688;-DN 150 MM.CONFORME NBR 5688/99
1
2
3
L30-29 | LUVA DE CORRER SÉRIE NORMAL 200MM, DE PVC SÉRIE NORMAL, COM AS SEGUINTES CARACTERÍSTICAS:-COR BRANCA;-INJETADO;-COM PONTA BOLSA, JUNTA SOLDÁVEL E ELÁSTICA;-FORNECIDO COM ANEL DE BORRACHA;-PARA REDES PREDIAIS DE ESGOTO;-FABRICADO CONFORME NBR-5688;-DN 150 MM.CONFORME NBR 5688/99
1
2
3
L30-33 | CURVA PVC LONGA 45 GRAUS, 150 MM, SÉRIE NORMAL, PARA ESGOTO PREDIAL; CURVA 45º DE PVC SÉRIE NORMAL, COM AS SEGUINTES CARACTERÍSTICAS:-COR BRANCA;-INJETADO;-COM PONTA BOLSA, JUNTA SOLDÁVEL E ELÁSTICA;-FORNECIDO COM ANEL DE BORRACHA;-PARA REDES PREDIAIS DE ESGOTO;-FABRICADO CONFORME NBR-5688;-DN 150 MM. NORMA DE REF. NBR5688.
1
2
3
L30-34 | CURVA PVC LONGA 90 GRAUS, 150 MM, SÉRIE NORMAL, PARA ESGOTO PREDIAL; CURVA 45º DE PVC SÉRIE NORMAL, COM AS SEGUINTES CARACTERÍSTICAS:-COR BRANCA;-INJETADO;-COM PONTA BOLSA, JUNTA SOLDÁVEL E ELÁSTICA;-FORNECIDO COM ANEL DE BORRACHA;-PARA REDES PREDIAIS DE ESGOTO;-FABRICADO CONFORME NBR-5688;-DN 150 MM. NORMA DE REF. NBR5688.
1
2
3
L30-35 | CURVA PVC LONGA 45 GRAUS, 200 MM, SÉRIE NORMAL, PARA ESGOTO PREDIAL; CURVA 45º DE PVC SÉRIE NORMAL, COM AS SEGUINTES CARACTERÍSTICAS:-COR BRANCA;-INJETADO;-COM PONTA BOLSA, JUNTA SOLDÁVEL E ELÁSTICA;-FORNECIDO COM ANEL DE BORRACHA;-PARA REDES PREDIAIS DE ESGOTO;-FABRICADO CONFORME NBR-5688;-DN 200 MM. NORMA DE REF. NBR5688.
1
2
3
L30-36 | CURVA PVC LONGA 90 GRAUS, 200 MM, SÉRIE NORMAL, PARA ESGOTO PREDIAL; CURVA 45º DE PVC SÉRIE NORMAL, COM AS SEGUINTES CARACTERÍSTICAS:-COR BRANCA;-INJETADO;-COM PONTA BOLSA, JUNTA SOLDÁVEL E ELÁSTICA;-FORNECIDO COM ANEL DE BORRACHA;-PARA REDES PREDIAIS DE ESGOTO;-FABRICADO CONFORME NBR-5688;-DN 200 MM. NORMA DE REF. NBR5688.
1
2
3
L30-37 | JOELHO PVC 45 GRAUS, 150 MM, SÉRIE NORMAL, PARA ESGOTO PREDIAL COM AS SEGUINTES CARACTERÍSTICAS:-COR BRANCA;-INJETADO;-COM PONTA BOLSA, JUNTA SOLDÁVEL E ELÁSTICA;-FORNECIDO COM ANEL DE BORRACHA;-PARA REDES PREDIAIS DE ESGOTO;-FABRICADO CONFORME NBR-5688;-DN 150 MM. NORMA DE REF. NBR5688.
1
2
3
L30-38 | JOELHO PVC 90 GRAUS, 150 MM, SÉRIE NORMAL, PARA ESGOTO PREDIAL COM AS SEGUINTES CARACTERÍSTICAS:-COR BRANCA;-INJETADO;-COM PONTA BOLSA, JUNTA SOLDÁVEL E ELÁSTICA;-FORNECIDO COM ANEL DE BORRACHA;-PARA REDES PREDIAIS DE ESGOTO;-FABRICADO CONFORME NBR-5688;-DN 100 MM. NORMA DE REF. NBR5688.
1
2
3
L30-39 | JOELHO PVC 45 GRAUS, 200 MM, SÉRIE NORMAL, PARA ESGOTO PREDIAL COM AS SEGUINTES CARACTERÍSTICAS:-COR BRANCA;-INJETADO;-COM PONTA BOLSA, JUNTA SOLDÁVEL E ELÁSTICA;-FORNECIDO COM ANEL DE BORRACHA;-PARA REDES PREDIAIS DE ESGOTO;-FABRICADO CONFORME NBR-5688;-DN 200 MM. NORMA DE REF. NBR5688.
1
2
3
L30-40 | JOELHO PVC 90 GRAUS, 200 MM, SÉRIE NORMAL, PARA ESGOTO PREDIAL COM AS SEGUINTES CARACTERÍSTICAS:-COR BRANCA;-INJETADO;-COM PONTA BOLSA, JUNTA SOLDÁVEL E ELÁSTICA;-FORNECIDO COM ANEL DE BORRACHA;-PARA REDES PREDIAIS DE ESGOTO;-FABRICADO CONFORME NBR-5688;-DN 200 MM. NORMA DE REF. NBR5688.
1
2
3
L32-41 | VÁLVULA DE RETENÇÃO, DN 100 MM, SÉRIE NORMAL, NBR 5688
1
2
3
L32-42 | VÁLVULA DE RETENÇÃO, DN 150 MM, SÉRIE NORMAL, NBR 5688
1
2
3
L31-3 | TUBO PVC SERIE REFORÇADA, PBV, DN 200 MM, PARA ESGOTO PREDIAL; NORMA DE REF. NBR5688.
1
2
3
L31-9 | JUNCAO SIMPLES, PVC, 45 GRAUS, DN 200 X 200 MM, SÉRIE REFORÇADA. CONFORME NB 5688, PARA SISTEMAS SISTEMA DE ESGOTAMENTO SANITÁRIO, JUNTA JEBI (JUSTA ELÁSTICA BILABIAL) INTEGRADA.
1
2
3
L31-14 | CAP SPERIE REFORÇADA 200 MM. CONFORME NB 5688, PARA SISTEMAS SISTEMA DE ESGOTAMENTO SANITÁRIO, JUNTA JEBI (JUSTA ELÁSTICA BILABIAL) INTEGRADA.
1
2
3
L31-17 | JOELHO 45º SÉRIE REFORÇADA 200 MM . CONFORME NB 5688, PARA SISTEMAS SISTEMA DE ESGOTAMENTO SANITÁRIO, JUNTA JEBI (JUSTA ELÁSTICA BILABIAL) INTEGRADA.
1
2
3
L31-20 | JOELHO 90º SÉRIE REFORÇADA 200 MM . CONFORME NB 5688, PARA SISTEMAS SISTEMA DE ESGOTAMENTO SANITÁRIO, JUNTA JEBI (JUSTA ELÁSTICA BILABIAL) INTEGRADA.
1
2
3
L31-24 | TÊ SÉRIE REFORÇADA 200MMX200MM. CONFORME NB 5688, PARA SISTEMAS SISTEMA DE ESGOTAMENTO SANITÁRIO, JUNTA JEBI (JUSTA ELÁSTICA BILABIAL) INTEGRADA.
1
2
3
L31-27 | LUVA DE CORRER SÉRIE REFORÇADA 200MM. CONFORME NB 5688, PARA SISTEMAS SISTEMA DE ESGOTAMENTO SANITÁRIO, JUNTA JEBI (JUSTA ELÁSTICA BILABIAL) INTEGRADA.
1
2
3
L31-29 | CURVA PVC LONGA 45 GRAUS, 100 MM, SÉRIE REFORÇADA. CONFORME NB 5688, PARA SISTEMAS SISTEMA DE ESGOTAMENTO SANITÁRIO, JUNTA JEBI (JUSTA ELÁSTICA BILABIAL) INTEGRADA.
1
2
3
L31-33 | LUVA SIMPLES, SÉRIE REFORÇADA. CONFORME NB 5688, PARA SISTEMAS SISTEMA DE ESGOTAMENTO SANITÁRIO, JUNTA JEBI (JUSTA ELÁSTICA BILABIAL) INTEGRADA., 200 MM, PARA ESGOTO PREDIAL
1
2
3
L32-5 | CAP OCRE 100MM COM ANEL CONFORME NBR 10569
1
2
3
L32-9 | JOELHO 90º DN 100 MM PVC RIGIDO COM AS SEGUINTES CARACTERÍSTICAS:-COR OCRE;-PONTA BOLSA;-JUNTA ELÁSTICA / JUNTA ELÁSTICA INTEGRADA;-FORNECIDO COM ANEL DE BORRACHA;-PARA REDES COLETORAS DE ESGOTO COM PAREDES MACIÇAS, INTERNAS E EXTERNASLISAS (NBR-7362-2);-FABRICADO CONFORME NBR-10569;-DN 100 MM;
1
2
3
L32-10 | JOELHO 45º DN 100 MM PVC RIGIDO COM AS SEGUINTES CARACTERÍSTICAS:-COR OCRE;-PONTA BOLSA;-JUNTA ELÁSTICA / JUNTA ELÁSTICA INTEGRADA;-FORNECIDO COM ANEL DE BORRACHA;-PARA REDES COLETORAS DE ESGOTO COM PAREDES MACIÇAS, INTERNAS E EXTERNASLISAS (NBR-7362-2);-FABRICADO CONFORME NBR-10569;-DN 100 MM;
1
2
3
L32-20 | JOLHO 90° DN 200 MM PVC RIGIDO COM AS SEGUINTES CARACTERÍSTICAS:-COR OCRE;-PONTA BOLSA;-JUNTA ELÁSTICA / JUNTA ELÁSTICA INTEGRADA;-FORNECIDO COM ANEL DE BORRACHA;-PARA REDES COLETORAS DE ESGOTO COM PAREDES MACIÇAS, INTERNAS E EXTERNASLISAS (NBR-7362-2);-FABRICADO CONFORME NBR-10569;-DN 200 MM;
1
2
3
L32-21 | JOLHO 45° DN 200 MM PVC RIGIDO COM AS SEGUINTES CARACTERÍSTICAS:-COR OCRE;-PONTA BOLSA;-JUNTA ELÁSTICA / JUNTA ELÁSTICA INTEGRADA;-FORNECIDO COM ANEL DE BORRACHA;-PARA REDES COLETORAS DE ESGOTO COM PAREDES MACIÇAS, INTERNAS E EXTERNASLISAS (NBR-7362-2);-FABRICADO CONFORME NBR-10569;-DN 200 MM;
1
2
3
L32-22 | JUNCAO DN 100 DE PVC RIGIDO, 45°, COR OCRE, COM BOLSAS, JUNTA ELASTICA,FORNECIDO COM ANEL DE BORRACHA, PARA REDES COLETORAS DE ESGOTO (NBR-7362), FABRICADO CONFORME NBR-10569, DN 100 MM.
1
2
3
L32-23 | JUNCAO DN 150 DE PVC RIGIDO, 5°, COR OCRE, COM BOLSAS, JUNTA ELASTICA,FORNECIDO COM ANEL DE BORRACHA, PARA REDES COLETORAS DE ESGOTO (NBR-7362), FABRICADO CONFORME NBR-10569, DN 150 MM.
1
2
3
L32-25 | LUVA DE CORRER DN 100 MM DE PVC RÍGIDO, COM AS SEGUINTES CARACTERÍSTICAS:-COR OCRE;-PEÇA ÚNICA SEM EMENDAS;-COM BOLSAS JUNTA ELÁSTICA;-FORNECIDO COM ANÉIS DE BORRACHA;-PARA REDES COLETORAS DE ESGOTO NBR-7362;-FABRICADO CONFORME NBR-10569;-DN 100 MM.
1
2
3
L32-26 | LUVA DE CORRER DN 150 MM DE PVC RÍGIDO, COM AS SEGUINTES CARACTERÍSTICAS:-COR OCRE;-PEÇA ÚNICA SEM EMENDAS;-COM BOLSAS JUNTA ELÁSTICA;-FORNECIDO COM ANÉIS DE BORRACHA;-PARA REDES COLETORAS DE ESGOTO NBR-7362;-FABRICADO CONFORME NBR-10569;-DN 150 MM.
1
2
3
L32-27 | LUVA DE CORRER DN 200 MM DE PVC RÍGIDO, COM AS SEGUINTES CARACTERÍSTICAS:-COR OCRE;-PEÇA ÚNICA SEM EMENDAS;-COM BOLSAS JUNTA ELÁSTICA;-FORNECIDO COM ANÉIS DE BORRACHA;-PARA REDES COLETORAS DE ESGOTO NBR-7362;-FABRICADO CONFORME NBR-10569;-DN 200 MM.
1
2
3
L32-28 | LUVA DE CORRER DN 300 MM DE PVC RÍGIDO, COM AS SEGUINTES CARACTERÍSTICAS:-COR OCRE;-PEÇA ÚNICA SEM EMENDAS;-COM BOLSAS JUNTA ELÁSTICA;-FORNECIDO COM ANÉIS DE BORRACHA;-PARA REDES COLETORAS DE ESGOTO NBR-7362;-FABRICADO CONFORME NBR-10569;-DN 300 MM.
1
2
3
L32-32 | TE DE PVC RÍGIDO, COM AS SEGUINTES CARACTERÍSTICAS:-COR OCRE;-INJETADO;-COM TRÊS BOLSAS JUNTA ELÁSTICA;-FORNECIDO COM ANÉIS DE BORRACHA;-PARA REDES COLETORAS DE ESGOTO NBR-7362;- FABRICADO CONFORME NBR-10569;;-DN 100 MM
1
2
3
L32-33 | TE DE PVC RÍGIDO, COM AS SEGUINTES CARACTERÍSTICAS:-COR OCRE;-INJETADO;-COM TRÊS BOLSAS JUNTA ELÁSTICA;-FORNECIDO COM ANÉIS DE BORRACHA;-PARA REDES COLETORAS DE ESGOTO NBR-7362;- FABRICADO CONFORME NBR-10569;;-DN 150 MM
1
2
3
L32-34 | TE REDUCAO DE PVC RIGIDO, COR OCRE, COM TRES BOLSAS, JUNTA ELASTICA,FORNECIDO COM ANEIS DE BORRACHA, PARA REDES COLETORAS DE ESGOTO (NBR-7362), FABRICADO CONFORME NBR-10569, DN 150X100 MM.
1
2
3
L32-37 | TE REDUCAO DE PVC RIGIDO, COR OCRE, COM TRES BOLSAS, JUNTA ELASTICA,FORNECIDO COM ANEIS DE BORRACHA, PARA REDES COLETORAS DE ESGOTO (NBR-7362), FABRICADO CONFORME NBR-10569, DN 200X100 MM.
1
2
3
L32-39 | SELIM COMPACTO EM PVC, SEM TRAVAS, DN 150 X 100 MM, PARA REDE COLETORA ESGOTO (NBR 10569)
1
2
3
L32-40 | SELIM COMPACTO EM PVC, SEM TRAVAS, DN 200 X 100 MM, PARA REDE COLETORA ESGOTO (NBR 10569)
1
2
3
L32-41 | SELIM COMPACTO EM PVC, SEM TRAVAS, DN 300 X 100 MM, PARA REDE COLETORA ESGOTO (NBR 10569)
1
2
3
L32-44 | ADAPTADOR PONTA BOLSA PVC ESGOTO OCRE 150 X100
1
2
3
L32-45 | ADAPTADOR PONTA BOLSA PVC ESGOTO OCRE 100 X100
1
2
3
L33-3 | EXTREMIDADE/TUBETE PARA HIDROMETRO PVC, COM ROSCA, LONGA, COM BUCHA LATAO, 1/2"
1
2
3
L33-4 | EXTREMIDADE/TUBETE PARA HIDROMETRO PVC, COM ROSCA, LONGA, COM BUCHA LATAO, 3/4"
1
2
3
L33-5 | KIT DE PEÇAS PARA MONTAGEM DE LIGAÇÃO EM PASSEIO COMPOSTO POR: 1) UM REGISTRO DE ESFERA, EM PVC BRANCO OU AZUL, COM ACIONAMENTO POR BORBOLETA 1/4 DE VOLTA, COM ANEL DE VEDAÇÃO EM BORRACHA NITRÍLICA NO DIÂMETRO DO ALOJAMENTO DA BORBOLETA, COM FURAÇÃO PARA PASSAGEM DE FIO DE LACRE, COM TUBETE TELESCÓPICO, COM CURSO DE 1,5 A 2,0 CM E COM UMA DAS EXTREMIDADES COM PORCA SEXTAVADA LIVRE, COM INSERTO METÁLICO DE LATÃO OU BRONZE , DN 3/4" ROSCA BSPT E OUTRA EXTREMIDADE ROSCA FEMEA DE 1/2"; 2) UM TUBETE LONGO EM PVC BRANCO OU AZUL, COM ROSCA PROLONGADA BSPT DN 1/2" E PORCA SEXTAVADA LIVRE, COM INSERTO METÁLICO DE LATÃO OU BRONZE , DN 3/4" ROSCA BSPT; 3) QUATRO CONTRA PORCAS, EM PVC BRANCO OU AZUL, DN 1/2" PARA ROSCA BSPT; 4) DUAS JUNTAS DE VEDAÇÃO EM PVC FLEXIVEL DN 15 MM; 5) UM NIPLE EM PVC BRANCO OU AZUL, ROSCA LONGA BSPT DN 1/2".
1
2
3
L33-6 | REGISTRO DE ESFERA, COM ACIONAMENTO POR BORBOLETA 1/4 DE VOLTA, COM ANEL DE VEDAÇÃO EM BORRACHA NITRÍLICA NO DIÂMETRO DO ALOJAMENTO DA BORBOLETA, EM PVC BRANCO OU AZUL, COM FURAÇÃO PARA PASSAGEM DE FIO DE LACRE, COM TUBETE TELESCÓPICO, COM CURSO DE 15,00 A 20,00 MM E EXTREMIDADES COM PORCA SEXTAVADA, SENDO UM DOS LADOS LIVRE, COM INSERTO METÁLICO DE LATÃO OU BRONZE , DN 15 MM
1
2
3
L33-7 | LACRE ANTI-FRAUDE, EM POLIPROPILENO, PARA VIROLAS DE HIDROMETRO 1/2", COM FORMA CIRCULAR BIPARTIDO, COM TRAVAS ANTI-FRAUDE, DE=52+/-2MM, LARGURA=30+/-1MM, COM DIÂMETRO DO ORIFÍCIO LADO TUBETE=22+/-0,5MM E NO LADO DO HIDRÔMETRO=27+/-0,5MM, COR AZUL
1
2
3
L33-8 | LACRE ANTI-FRAUDE, EM POLIPROPILENO, PARA VIROLAS DE HIDROMETRO 3/4", COM FORMA CIRCULAR BIPARTIDO, COM TRAVAS ANTI-FRAUDE, DE=60+/-2MM, LARGURA=33+/-1MM, COM DIÂMETRO DO ORIFÍCIO LADO TUBETE=27+/-0,5MM E NO LADO DO HIDRÔMETRO=34+/-0,5MM, COR AZUL
1
2
3
L33-9 | CAIXA DE PROTEÇÃO DE HIDRÔMETRO, FABRICADA EM POLIPROPILENO COM PROTEÇÃO CONTRA RAIOS UV, COR CLARA (CINZA OU BRANCO), PARA INSTALAÇÃO INDIVIDUALIZADA EM PAREDE, COM DIMENSÕES VARIANDO DE 380 a 440 X 260 a 350 X 130 A 150 MM (COMPRIMENTO, ALTURA E PROFUNDIDADE), MODELO QUE PERMITA AGRUPAMENTO VERTICAL PARA MONTAGEM DE LIGAÇÕES MÚLTIPLAS (DUAS OU MAIS LIGAÇÕES), COMPLETA, COM TAMPA FRONTAL TRANSPARENTE, EM POLICARBONATO PARA LEITURA, E ACESSÓRIOS COMO PARAFUSOS PARA FIXAÇÃO COM AS DEMAIS CAIXAS QUANDO AGRUPADAS, REF. TAF CHN4 9403 OU SIMILAR.
1
2
3
L33-10 | CAIXA EM PP, COM TAMPA ARTICULADA REFORÇADA, DIMENSÕES MÍNIMAS 340 MM X 210 MM X 180 MM (COMPRIMENTO, LARGURA E PROFUNDIDADES), COM CHAVE, REF. ALL SANE, DOALPLASTIC OU SIMILAR.
1
2
3
L35-2 | EXTREMIDADE/TUBETE PARA HIDROMETRO PVC, COM ROSCA, LONGA, SEM BUCHA BRONZE, 1/2"
1
2
3
L35-3 | EXTREMIDADE/TUBETE PARA HIDROMETRO PVC, COM ROSCA, CURTA, COM BUCHA BRONZE 3/4"
1
2
3
L35-4 | EXTREMIDADE/TUBETE PARA HIDROMETRO PVC, COM ROSCA, LONGA, SEM BUCHA BRONZE, 3/4"
1
2
3
L35-5 | JOELHO DE REDUCAO, PVC, ROSCAVEL COM BUCHA DE LATAO, 90 GRAUS, 3/4" X 1/2", PARA AGUA FRIA PREDIAL
1
2
3
L38-7 | REGISTRO DE ESFERA EM BRONZE, BITOLA 3", NBR14788
1
2
3
L38-8 | REGISTRO DE ESFERA EM BRONZE, BITOLA 4", NBR14788
1
2
3
L39-1 | PONTA CÔNICA PARA VARETAS, PARA DESOBSTRUCAO DE ESGOTO, COM ENGATE RAPIDO FEMEA. FABRICADA EM AÇO CARBONO 1080.
1
2
3
L39-2 | PONTA RETA ESPIRAL PARA VARETAS, PARA DESOBSTRUCAO DE ESGOTO, COM ENGATE RAPIDO FEMEA. FABRICADA EM AÇO CARBONO 1080.
1
2
3
L39-3 | PONTA ESPADA PARA VARETAS, PARA DESOBSTRUCAO DE ESGOTO, COM ENGATE RAPIDO FEMEA. FABRICADA EM AÇO CARBONO 1080.
1
2
3
L39-4 | PONTA SERRA COPO PARA RAIZES, PARA VARETAS, PARA DESOBSTRUCAO DE ESGOTO, COM ENGATE RAPIDO FEMEA. FABRICADA EM AÇO CARBONO 1080.
1
2
3
L39-5 | PONTA SEM FIM PARA VARETAS, PARA DESOBSTRUCAO DE ESGOTO, COM ENGATE RAPIDO FEMEA. FABRICADA EM AÇO CARBONO 1080.
1
2
3
L39-6 | PONTA RRCUPERADORA DE VARETAS, PARA VARETAS, PARA DESOBSTRUCAO DE ESGOTO, COM ENGATE RAPIDO FEMEA. FABRICADA EM AÇO CARBONO 1080.
1
2
3
L39-7 | ACIONADOR MANUAL DE VARETAS (MANIVELA). FABRICADA EM AÇO CARBONO 1045.
1
2
3
L39-8 | CHAVE DESACOPLADORA DE VARETAS, FABRICADA EM AÇO CARBONO 1045.
1
2
3
L39-9 | CABO ESPIRAL PARA DESENTUPIMENTO DE ESGOTO COM ENGATES RAPIDOS. UTILIZADO PARA DESOBSTRUCAO DE REDES DE ESGOTO COM ENGATES RAPIDO TIPO MACHO/FEMEA MATERIAL, ACO CARBONO 1070 CLASSE B, COM TRATAMENTO TERMICO, DIAMETRO: 1.1/4", COMPRIMENTO MINIMO: 4,57 M.
1
2
3
L39-10 | VARETA FLEXÍVEL EM AÇO CROMO SILÍCIO P/ DESENTUPIMENTO, REDE-ESGOTO, COMP. 2,05M. VARETAS FLEXÍVEL EM AÇO SILÍCIO DE ACOPLES RÁPIDOS PARA DESENTUPIMENTO DE REDES DE ESGOTO, TEMPERADAS A ÓLEO, COM ALTA RESISTÊNCIA A FERRUGEM, COM DIÂMETRO DE MX1,52M, PARA USO NAS MÁQUINAS DESENTUPIDORAS DE CARRO DE 4 RODAS. OBS.: FERRAMENTAS PARA AUXILIAR NAS MANUTENÇÕES DAS REDES DE ESGOTO DA CIDADE, VARETAS ACOPLADAS AO ADAPTADOR COM MOLAS DO CARRO COM TRANSMISSÃO POR ENGRENAGEM CÔNICA QUE PERMITE O GIRO PARA FRENTE E PARA TRÁS.
1
2
3

## Formulário de Cotação (hidden)
SERVIÇO AUTÔNOMO DE ÁGUA E ESGOTO DE MARIANA-MG
Autarquia Municipal criada pela Lei 1.925/05 de 15/09/2005
CNPJ:07.711.512/0001-05 Inscrição Estadual: Isento
José Figueiredo, 580 – São Cristóvão – 35420-000 Mariana – MG
Telefone: (31) 3557-9300
FORMULÁRIO DE COTAÇÃO DE MATERIAIS HIDRÁULICOS
ID | EMPRESA | UNIDADE | QUANTIDADE | PREÇO R$
L10-3 | ADESIVO PLASTICO 175GRAMAS PARA PVC, FRASCO COM 175 GR. TEMPO TOTAL DE CURA: 12H, TEMPO PARA CONTATO COM ÁGUA FRIA: 1H. CONFORME ABNT NBR 14725/2014. IMISCÍVEL EM ÁGUA. PRESSÃO DE SERVIÇO À 20°C: 240 M.C.A.. | UNID. | 2300
#REF! | BOIA COMUM - TORNEIRA METÁLICA DE BOIABOIA DE NÍVEL VAZÃO TOTAL - PARA CAIXA D´ÁGUA, COM HASTE METÁLICA E BALÃO PLÁSTICO - DN 2.1/2". CONFORME NBR 14534. | UNID. | 25
#REF! | VÁLVULA DE RETENÇÃO TIPO DUO-FLOP, FLANGEADA CONFORME ISO 2531 ou NBR 7675, EM AÇO CARBONO, DN6", PN 16" | UNID. | 10
#REF! | RESERVATÓRIO PARA ACUMULAÇÃO DE ÁGUA POTÁVEL, FABRICADO EM POLIETILENO, CONFORME A NBR 15.682 OU EM POLIÉSTER REFORÇADO COM FIBRA DE VIDRO, FABRICADO CONFORME NORMA NBR 13210/2005, MODELO TANQUE, COM TAMPA DE INSPEÇÃO ROSCÁVEL COM DIÂMETRO MÍNIMO DE 60 CM E COM CAPACIDADES DE ARMAZENAMENTO DE 15.000 LITROS. | UNID. | 20
#REF! | RESERVATÓRIO PARA ACUMULAÇÃO DE ÁGUA POTÁVEL, FABRICADO EM POLIETILENO, CONFORME A NBR 15.682 OU EM POLIÉSTER REFORÇADO COM FIBRA DE VIDRO, FABRICADO CONFORME NORMA NBR 13210/2005, MODELO TANQUE, COM TAMPA DE INSPEÇÃO ROSCÁVEL COM DIÂMETRO MÍNIMO DE 60 CM E COM CAPACIDADES DE ARMAZENAMENTO DE 20.000 LITROS. | UNID. | 20
L24-24 | ADAPTADOR PVC SOLDAVEL, LONGO, COM FLANGE LIVRE, 25 MM X 3/4", PARA CAIXA D' ÁGUA. Pressão de serviço (a 20ºC): 7,5 Kgf/cm² (75 m.c.a.). Conforme NBR 5648/99. | UNID. | 150 |  | #REF!
L24-26 | ADAPTADOR PVC SOLDAVEL, LONGO, COM FLANGE LIVRE, 40 MM X 1 1/4", PARA CAIXA D' AGUA. Pressão de serviço (a 20ºC): 7,5 Kgf/cm² (75 m.c.a.) Conforme NBR 5648/99. | UNID. | 150 |  | #REF!
L24-27 | ADAPTADOR PVC SOLDAVEL, LONGO, COM FLANGE LIVRE, 50 MM X 1 1/2", PARA CAIXA D' ÁGUA. Pressão de serviço (a 20ºC): 7,5 Kgf/cm² (75 m.c.a.). Conforme NBR 5648/99. | UNID. | 150
L24-29 | ADAPTADOR PVC SOLDAVEL, LONGO, COM FLANGE LIVRE, 60 MM X 2", PARA CAIXA D' AGUA. Pressão de serviço (a 20ºC): 10,0 Kgf/cm² (100 m.c.a.). Conforme NBR 5648/99. | UNID. | 150
L25-10 | CURVA 45º DE PVC RIGIDO SOLDAVEL, JEI, PN-1,0 MPA, COR MARROM, PARA CONDUCAODE AGUA FRIA, FABRICADO CONFORME NBR-5648, DE 110 MM. | UNID. | 120
L25-19 | JOELHO 45º DE PVC RIGIDO SOLDAVEL, PN-1,0 MPA, COR MARROM, PARA CONDUCAODE AGUA FRIA, FABRICADO CONFORME NBR-5648, DE 110 MM. | UNID. | 200
L25-37 | LUVA DE CORRER PARA TUBO SOLDÁVEL, FABRICADA EM PVC RÍGIDO, DE ACORDO COM A NBR 5648, PRESSÃO MÁXIMA DE SERVIÇO - 7,5 KGF/CM (750KPA) A UMA TEMPERATURA DE ÁGUA DE 20ºC, NORMAS DE REFERÊNCIA - NBR 5626 E NBR 5648. DE 40MM | UNID. | 800
L25-40 | LUVA DE CORRER PARA TUBO SOLDÁVEL, FABRICADA EM PVC RÍGIDO, DE ACORDO COM A NBR 5648, PRESSÃO MÁXIMA DE SERVIÇO - 7,5 KGF/CM (750KPA) A UMA TEMPERATURA DE ÁGUA DE 20ºC, NORMAS DE REFERÊNCIA - NBR 5626 E NBR 5648. DE 75MM. | UNID. | 250
L25-41 | LUVA DE CORRER PARA TUBO SOLDÁVEL, FABRICADA EM PVC RÍGIDO, DE ACORDO COM A NBR 5648, PRESSÃO MÁXIMA DE SERVIÇO - 7,5 KGF/CM (750KPA) A UMA TEMPERATURA DE ÁGUA DE 20ºC, NORMAS DE REFERÊNCIA - NBR 5626 E NBR 5648. DE 85MM. | UNID. | 150
L25-42 | LUVA DE CORRER PARA TUBO SOLDÁVEL, FABRICADA EM PVC RÍGIDO, DE ACORDO COM A NBR 5648, PRESSÃO MÁXIMA DE SERVIÇO - 7,5 KGF/CM (750KPA) A UMA TEMPERATURA DE ÁGUA DE 20ºC, NORMAS DE REFERÊNCIA - NBR 5626 E NBR 5648. DE 110MM. | UNID. | 150
L25-48 | LUVA DE REDUÇÃO PARA TUBO SOLDÁVEL, FABRICADA EM PVC RÍGIDO, DE ACORDO COM A NBR 5648, PRESSÃO MÁXIMA DE SERVIÇO - 7,5 KGF/CM (750KPA) A UMA TEMPERATURA DE ÁGUA DE 20ºC, NORMAS DE REFERÊNCIA - NBR 5626 E NBR 5648. DN 60MM PARA 32MM. | UNID. | 1000
L25-58 | BUCHA DE REDUCAO PVC RIGIDO SOLDAVEL, CURTA, PN-1,0 MPA, COR MARROM, PARA CONDUCAO DE AGUA FRIA, FABRICADO CONFORME NBR-5648, DE 110 X 85 MM. | UNID. | 250
L25-64 | BUCHA DE REDUCAO PVC RIGIDO SOLDAVEL, CURTA, PN-1,0 MPA, COR MARROM, PARA CONDUCAO DE AGUA FRIA, FABRICADO CONFORME NBR-5648, DE 75 X 60 MM. | UNID. | 800
L25-65 | BUCHA DE REDUCAO PVC RIGIDO SOLDAVEL, CURTA, PN-1,0 MPA, COR MARROM, PARA CONDUCAO DE AGUA FRIA, FABRICADO CONFORME NBR-5648, DE 85 X 75 MM. | UNID. | 800
L25-66 | BUCHA DE REDUCAO PVC RIGIDO SOLDAVEL, CURTA, PN-1,0 MPA, COR MARROM, PARA CONDUCAO DE AGUA FRIA, FABRICADO CONFORME NBR-5648, DE 110 X 60 MM | UNID. | 300
L25-67 | BUCHA DE REDUCAO PVC RIGIDO SOLDAVEL, CURTA, PN-1,0 MPA, COR MARROM, PARA CONDUCAO DE AGUA FRIA, FABRICADO CONFORME NBR-5648, DE 110 X 75 MM | UNID. | 300
L25-69 | BUCHA DE REDUCAO PVC RIGIDO SOLDAVEL, LONGA, PN-0,75 MPA, COR MARROM, PARA CONDUCAO DE AGUA FRIA, FABRICADO CONFORME NBR-5648, DE 40 X 20 MM. | UNID. | 1500
L25-71 | BUCHA DE REDUCAO PVC RIGIDO SOLDAVEL, LONGA, PN-0,75 MPA, COR MARROM, PARA CONDUCAO DE AGUA FRIA, FABRICADO CONFORME NBR-5648, DE 50 X 20 MM. | UNID. | 1500
L25-76 | BUCHA DE REDUCAO PVC RIGIDO SOLDAVEL, LONGA, PN-1,0 MPA, COR MARROM, PARA CONDUCAO DE AGUA FRIA, FABRICADO CONFORME NBR-5648, DE 60 X 40 MM | UNID. | 800
L25-79 | BUCHA DE REDUCAO PVC RIGIDO SOLDAVEL, LONGA, PN-1,0 MPA, COR MARROM, PARA CONDUCAO DE AGUA FRIA, FABRICADO CONFORME NBR-5648, DE 85X 50 MM | UNID. | 800
L25-80 | BUCHA DE REDUCAO PVC RIGIDO SOLDAVEL, LONGA, PN-1,0 MPA, COR MARROM, PARA CONDUCAO DE AGUA FRIA, FABRICADO CONFORME NBR-5648, DE 50 X 40 MM | UNID. | 800
L27-83 | REGISTRO DE ESFERA, PVC, COM VOLANTE, SOLDAVEL, DN 32 MM, . NBR 5626. | UNID. | 800
L27-84 | REGISTRO DE ESFERA, PVC, COM VOLANTE, SOLDAVEL, DN 40 MM, . NBR 5626. | UNID. | 500
L27-85 | REGISTRO DE ESFERA, PVC, COM VOLANTE, SOLDAVEL, DN 50 MM, . NBR 5626. | UNID. | 200
L27-86 | REGISTRO DE ESFERA, PVC, COM VOLANTE, SOLDAVEL, DN 60 MM, . NBR 5626. | UNID. | 200
L27-87 | REGISTRO DE ESFERA, PVC, COM VOLANTE, SOLDAVEL, DN 75 MM, . NBR 5626. | UNID. | 100
L27-88 | REGISTRO DE ESFERA, PVC, COM VOLANTE, SOLDAVEL, DN 85MM, . NBR 5626. | UNID. | 100
L27-89 | REGISTRO DE ESFERA, PVC, COM VOLANTE, SOLDAVEL, DN 110 MM, . NBR 5626. | UNID. | 100
L26-20 | EXTREMIDADE DE PVC RÍGIDO, COM AS SEGUINTES CARACTERÍSTICAS:-CLASSE 20 (PN-1,0 MPA);-COR MARROM;-COM BOLSA FLANGE (FUROS NBR-7675);-JUNTA ELÁSTICA;-FORNECIDO COM ANÉIS DE BORRACHA;- PARA ADUÇÃO E DISTRIBUIÇÃO DE ÁGUA FRIA NBR-5647;-FABRICADO CONFORME NBR-9815;-DN 50 / DE 60 MM.OBS.: O MATERIAL DEVERÁ SER FORNECIDO COM AMBOS OS ANÉIS, E O ANEL DECONEXÃO DO FLANGE DEVE OBRIGATORIAMENTE ESTAR AMARRADO A CONEXÃO. | UNID. | 5
L26-27 | LUVA DE CORRER DE PVC RÍGIDO, COM AS SEGUINTES CARACTERÍSTICAS:-CLASSE 20;-COR MARROM;- INJETADO;-JUNTA ELÁSTICA;-FORNECIDO COM ANÉIS DE BORRACHA;-PARA ADUÇÃO E DISTRIBUIÇÃO DE ÁGUA FRIA NBR-5647;-FABRICADO CONFORME NBR-10351;- DE 40 MM. | UNID. | 800
L26-28 | LUVA DE CORRER DE PVC RÍGIDO, COM AS SEGUINTES CARACTERÍSTICAS:-CLASSE 20;-COR MARROM;- INJETADO;-JUNTA ELÁSTICA;-FORNECIDO COM ANÉIS DE BORRACHA;-PARA ADUÇÃO E DISTRIBUIÇÃO DE ÁGUA FRIA NBR-5647;-FABRICADO CONFORME NBR-10351;- DE 50 MM. | UNID. | 800
L28-29 | LUVA DE CORRER DE PVC RÍGIDO, COM AS SEGUINTES CARACTERÍSTICAS:-CLASSE 20 (PN-1,0 MPA);-COR MARROM;-INJETADO;-JUNTA ELÁSTICA;-FORNECIDO COM ANÉIS DE BORRACHA;-PARA ADUÇÃO E DISTRIBUIÇÃO DE ÁGUA FRIA NBR-5647;-FABRICADO CONFORME NBR-10351;-DE 60 MM. | UNID. | 800
L28-30 | LUVA DE CORRER DE PVC RÍGIDO, COM AS SEGUINTES CARACTERÍSTICAS:-CLASSE 20 (PN-1,0 MPA);-COR MARROM;-INJETADO;-JUNTA ELÁSTICA;-FORNECIDO COM ANÉIS DE BORRACHA;-PARA ADUÇÃO E DISTRIBUIÇÃO DE ÁGUA FRIA NBR-5647;-FABRICADO CONFORME NBR-10351;-DE 75 MM. | UNID. | 250
L28-31 | LUVA DE CORRER DE PVC RÍGIDO, COM AS SEGUINTES CARACTERÍSTICAS:-CLASSE 20 (PN-1,0 MPA);-COR MARROM;-INJETADO;-JUNTA ELÁSTICA;-FORNECIDO COM ANÉIS DE BORRACHA;-PARA ADUÇÃO E DISTRIBUIÇÃO DE ÁGUA FRIA NBR-5647;-FABRICADO CONFORME NBR-10351;-DE 85 MM. | UNID. | 300
L28-32 | LUVA DE CORRER DE PVC RÍGIDO, COM AS SEGUINTES CARACTERÍSTICAS:-CLASSE 20 (PN-1,0 MPA);-COR MARROM;-INJETADO;-JUNTA ELÁSTICA;-FORNECIDO COM ANÉIS DE BORRACHA;-PARA ADUÇÃO E DISTRIBUIÇÃO DE ÁGUA FRIA NBR-5647;-FABRICADO CONFORME NBR-10351;-DE 110 MM. | UNID. | 500
L26-36 | REDUÇÃO DE PVC RÍGIDO, COM AS SEGUINTES CARACTERÍSTICAS:-CLASSE 20 (PN-1,0 MPA);-COR MARROM;- COM BOLSAS;-JUNTA ELÁSTICA;-FORNECIDO COM ANÉIS DE BORRACHA;-PARA ADUÇÃO E DISTRIBUIÇÃO DE ÁGUA FRIA NBR-5647;-FABRICADO CONFORME NBR-9815;-DN 75 X 50 / DE 85 X 60 MM | UNID. | 400
L27-9 | COLAR TOMADA PVC, COM TRAVAS, SAIDA ROSCAVEL COM BUCHA DE LATAO, DE 110 MM X 1/2" PARA LIGACAO PREDIAL DE AGUA. CONFORME ABNT NBR 10930. | UNID. | 250
L27-10 | COLAR TOMADA PVC, COM TRAVAS, SAIDA ROSCAVEL COM BUCHA DE LATAO, DE 110 MM X 3/4", PARA LIGACAO PREDIAL DE AGUA. CONFORME ABNT NBR 10930. | UNID. | 250
L27-13 | COLAR TOMADA PVC, COM TRAVAS, SAIDA ROSCAVEL COM BUCHA DE LATAO, DE 75 MM X 1/2" PARA LIGACAO PREDIAL DE AGUA. CONFORME ABNT NBR 10930. | UNID. | 250
L27-14 | COLAR TOMADA PVC, COM TRAVAS, SAIDA ROSCAVEL COM BUCHA DE LATAO, DE 75 MM X 3/4", PARA LIGACAO PREDIAL DE AGUA. CONFORME ABNT NBR 10930. | UNID. | 250
L27-15 | COLAR TOMADA PVC, COM TRAVAS, SAIDA ROSCAVEL COM BUCHA DE LATAO, DE 85 MM X 1/2" , PARA LIGACAO PREDIAL DE AGUA. CONFORME ABNT NBR 10930. | UNID. | 250
L27-16 | COLAR TOMADA PVC, COM TRAVAS, SAIDA ROSCAVEL COM BUCHA DE LATAO, DE 85 MM X 3/4", PARA LIGACAO PREDIAL DE AGUA. CONFORME ABNT NBR 10930. | UNID. | 250
L28-8 | TUBO DE PVC RÍGIDO ROSCÁVEL, COM AS SEGUINTES CARACTERÍSTICAS;-PN 0,75 MPA;-COR BRANCA;-COM ROSCA NBR ISO 7/1 NAS EXTREMIDADES;-PARA CONDUÇÃO DE ÁGUA FRIA;-FABRICADO QUALITATIVAMENTE CONFORME NBR-5648;-EM BARRAS DE 6 METROS;-DN 3". | M | 240
L28-9 | TUBO DE PVC RÍGIDO ROSCÁVEL, COM AS SEGUINTES CARACTERÍSTICAS;-PN 0,75 MPA;-COR BRANCA;-COM ROSCA NBR ISO 7/1 NAS EXTREMIDADES;-PARA CONDUÇÃO DE ÁGUA FRIA;-FABRICADO QUALITATIVAMENTE CONFORME NBR-5648;-EM BARRAS DE 6 METROS;-DN 4". | M | 240
L28-15 | BUCHA DE REDUÇÃO PVC 6,3 ROSCÁVEL, COM AS SEGUINTES CARACTERÍSTICAS:-PN-0,75 MPA;-COR BRANCA;- PARA CONDUÇÃO DE ÁGUA FRIA;-FABRICADO CONFORME NBR-5648 E ISO 7/1;-DN 2 X 1.1/2" | UNID. | 200
L28-16 | BUCHA DE REDUÇÃO PVC 6,3 ROSCÁVEL, COM AS SEGUINTES CARACTERÍSTICAS:-PN-0,75 MPA;-COR BRANCA;- PARA CONDUÇÃO DE ÁGUA FRIA;-FABRICADO CONFORME NBR-5648 E ISO 7/1;-DN 1.1/2 X 1.1/4" | UNID. | 200
L28-17 | BUCHA DE REDUÇÃO PVC 6,3 ROSCÁVEL, COM AS SEGUINTES CARACTERÍSTICAS:-PN-0,75 MPA;-COR BRANCA;- PARA CONDUÇÃO DE ÁGUA FRIA;-FABRICADO CONFORME NBR-5648 E ISO 7/1;-DN 1.1/4 X 3/4". | UNID. | 200
L28-18 | BUCHA DE REDUÇÃO DE PVC 6,3 ROSCÁVEL, COM AS SEGUINTES CARACTERÍSTICAS:-PN-0,75 MPA;-COR BRANCA;-PARA CONDUÇÃO DE ÁGUA FRIA;-FABRICADO CONFORME NBR-5648 E ISO 7/1;-DN 1.1/4 X 1" | UNID. | 200
L28-19 | BUCHA DE REDUÇÃO PVC 6,3 ROSCÁVEL, COM AS SEGUINTES CARACTERÍSTICAS:-PN-0,75 MPA;-COR BRANCA;- PARA CONDUÇÃO DE ÁGUA FRIA;-FABRICADO CONFORME NBR-5648 E ISO 7/1;-DN 2 X 1" | UNID. | 200
L28-20 | BUCHA DE REDUÇÃO PVC 6,3 ROSCÁVEL, COM AS SEGUINTES CARACTERÍSTICAS:-PN-0,75 MPA;-COR BRANCA;- PARA CONDUÇÃO DE ÁGUA FRIA;-FABRICADO CONFORME NBR-5648 E ISO 7/1;-DN 2 X 1.1/4" | UNID. | 200
L28-21 | CAP DE PVC 6,3 ROSCÁVEL, COM AS SEGUINTES CARACTERÍSTICAS:-PN-0,75 MPA;-COR BRANCA;-COM ROSCAS;-PARA CONDUÇÃO DE ÁGUA FRIA;-FABRICADO CONFORME NBR-5648 E ISO 7/1;-DN 1.1/2". | UNID. | 100
L28-22 | CAP DE PVC 6,3 ROSCÁVEL, COM AS SEGUINTES CARACTERÍSTICAS:-PN-0,75 MPA;-COR BRANCA;-COM ROSCAS;-PARA CONDUÇÃO DE ÁGUA FRIA;-FABRICADO CONFORME NBR-5648 E ISO 7/1;-DN 1.1/4". | UNID. | 100
L28-25 | CAP DE PVC 6,3 ROSCÁVEL, COM AS SEGUINTES CARACTERÍSTICAS:-PN-0,75 MPA;-COR BRANCA;-COM ROSCAS;-PARA CONDUÇÃO DE ÁGUA FRIA;-FABRICADO CONFORME NBR-5648 E ISO 7/1;-DN 2.1/2". | UNID. | 100
L28-26 | CAP DE PVC 6,3 ROSCÁVEL, COM AS SEGUINTES CARACTERÍSTICAS:-PN-0,75 MPA;-COR BRANCA;-COM ROSCAS;-PARA CONDUÇÃO DE ÁGUA FRIA;-FABRICADO CONFORME NBR-5648 E ISO 7/1;-DN 2". | UNID. | 100
L28-28 | CAP DE PVC RIGIDO ROSCAVEL, PN-0,75 MPA, COR BRANCA, PARA CONDUCAO DE AGUA FRIA, FABRICADO CONFORME NBR-5648 E ISO 7/1, DN 3". | UNID. | 100
L28-41 | JOELHO 45º DE PVC 6,3 ROSCÁVEL, COM AS SEGUINTES CARACTERÍSTICAS:-PN-0,75 MPA;-COR BRANCA;-COM ROSCAS;-PARA CONDUÇÃO DE ÁGUA FRIA;-FABRICADO CONFORME NBR-5648 E ISO 7/1;-DN 1.1/4" | UNID. | 150
L28-42 | JOELHO 45º DE PVC 6,3 ROSCÁVEL, COM AS SEGUINTES CARACTERÍSTICAS:-PN-0,75 MPA;-COR BRANCA;-COM ROSCAS;-PARA CONDUÇÃO DE ÁGUA FRIA;-FABRICADO CONFORME NBR-5648 E ISO 7/1;-DN 1.1/2" | UNID. | 80
L28-43 | JOELHO 45º DE PVC 6,3 ROSCÁVEL, COM AS SEGUINTES CARACTERÍSTICAS:-PN-0,75 MPA;-COR BRANCA;-COM ROSCAS;-PARA CONDUÇÃO DE ÁGUA FRIA;-FABRICADO CONFORME NBR-5648 E ISO 7/1;-DN 2" | UNID. | 60
L28-44 | JOELHO 45º DE PVC 6,3 ROSCÁVEL, COM AS SEGUINTES CARACTERÍSTICAS:-PN-0,75 MPA;-COR BRANCA;-COM ROSCAS;-PARA CONDUÇÃO DE ÁGUA FRIA;-FABRICADO CONFORME NBR-5648 E ISO 7/1;-DN 2.1/2" | UNID. | 50
L28-45 | JOELHO 45º DE PVC 6,3 ROSCÁVEL, COM AS SEGUINTES CARACTERÍSTICAS:-PN-0,75 MPA;-COR BRANCA;-COM ROSCAS;-PARA CONDUÇÃO DE ÁGUA FRIA;-FABRICADO CONFORME NBR-5648 E ISO 7/1;-DN 3" | UNID. | 50
L28-46 | JOELHO 45º DE PVC 6,3 ROSCÁVEL, COM AS SEGUINTES CARACTERÍSTICAS:-PN-0,75 MPA;-COR BRANCA;-COM ROSCAS;-PARA CONDUÇÃO DE ÁGUA FRIA;-FABRICADO CONFORME NBR-5648 E ISO 7/1;-DN 4" | UNID. | 50
L28-49 | LUVA DE CORRER PARA USO EM REDES DE PVC 6,3 ROSCÁVEL, COM AS SEGUINTESCARACTERÍSTICAS:-PN0,75 MPA;-COR BRANCA;-FORNECIDO COM ANÉIS DE BORRACHA;-PARA CONDUÇÃO DE ÁGUA FRIA;- FABRICADO CONFORME NBR-5648 E ISO 7/1;-DN 1". | UNID. | 600
L28-50 | LUVA DE CORRER PARA USO EM REDES DE PVC 6,3 ROSCÁVEL, COM AS SEGUINTESCARACTERÍSTICAS:-PN0,75 MPA;-COR BRANCA;-FORNECIDO COM ANÉIS DE BORRACHA;-PARA CONDUÇÃO DE ÁGUA FRIA;- FABRICADO CONFORME NBR-5648 E ISO 7/1;-DN 1.1/4". | UNID. | 120
L28-51 | LUVA DE CORRER PARA USO EM REDES DE PVC 6,3 ROSCÁVEL, COM AS SEGUINTESCARACTERÍSTICAS:-PN0,75 MPA;-COR BRANCA;-FORNECIDO COM ANÉIS DE BORRACHA;-PARA CONDUÇÃO DE ÁGUA FRIA;- FABRICADO CONFORME NBR-5648 E ISO 7/1;-DN 1.1/2". | UNID. | 300
L28-52 | LUVA DE CORRER PARA USO EM REDES DE PVC 6,3 ROSCÁVEL, COM AS SEGUINTESCARACTERÍSTICAS:-PN0,75 MPA;-COR BRANCA;-FORNECIDO COM ANÉIS DE BORRACHA;-PARA CONDUÇÃO DE ÁGUA FRIA;- FABRICADO CONFORME NBR-5648 E ISO 7/1;-DN 2". | UNID. | 120
L28-53 | LUVA DE CORRER PARA USO EM REDES DE PVC 6,3 ROSCÁVEL, COM AS SEGUINTESCARACTERÍSTICAS:-PN0,75 MPA;-COR BRANCA;-FORNECIDO COM ANÉIS DE BORRACHA;-PARA CONDUÇÃO DE ÁGUA FRIA;- FABRICADO CONFORME NBR-5648 E ISO 7/1;-DN 3". | UNID. | 80
L28-54 | LUVA DE CORRER PARA USO EM REDES DE PVC 6,3 ROSCÁVEL, COM AS SEGUINTESCARACTERÍSTICAS:-PN0,75 MPA;-COR BRANCA;-FORNECIDO COM ANÉIS DE BORRACHA;-PARA CONDUÇÃO DE ÁGUA FRIA;- FABRICADO CONFORME NBR-5648 E ISO 7/1;-DN 4". | UNID. | 50
L28-55 | LUVA DE PVC RIGIDO ROSCAVEL, PN-0,75 MPA, COR BRANCA, PARA CONDUCAO DE AGUA FRIA, FABRICADO CONFORME NBR-5648 E ISO 7/1, DN 2.1/2" | UNID. | 250
L28-57 | LUVA DE PVC RIGIDO ROSCAVEL, PN-0,75 MPA, COR BRANCA, PARA CONDUCAO DE AGUA FRIA, FABRICADO CONFORME NBR-5648 E ISO 7/1, DN 1.1/4" | UNID. | 250
L28-58 | LUVA DE PVC RIGIDO ROSCAVEL, PN-0,75 MPA, COR BRANCA, PARA CONDUCAO DE AGUA FRIA, FABRICADO CONFORME NBR-5648 E ISO 7/1, DN 2" | UNID. | 250
L28-59 | LUVA DE PVC RIGIDO ROSCAVEL, PN-0,75 MPA, COR BRANCA, PARA CONDUCAO DE AGUA FRIA, FABRICADO CONFORME NBR-5648 E ISO 7/1, DN 3" | UNID. | 250
L28-60 | LUVA DE PVC RIGIDO ROSCAVEL, PN-0,75 MPA, COR BRANCA, PARA CONDUCAO DE AGUA FRIA, FABRICADO CONFORME NBR-5648 E ISO 7/1, DN 4" | UNID. | 120
L28-64 | NÍPEL DE PVC 6,3 ROSCÁVEL, COM AS SEGUINTES CARACTERÍSTICAS:-PN-0,75 MPA;-COR BRANCA;-PARA CONDUÇÃO DE ÁGUA FRIA;-FABRICADO CONFORME NBR-5648 E ISO 7/1;-DN 1.1/2" | UNID. | 500
L28-65 | NIPEL DE PVC RIGIDO ROSCAVEL, PN-0,75 MPA, COR BRANCA, PARA CONDUCAO DEAGUA FRIA, FABRICADO CONFORME NBR-5648 E ISO 7/1, DN 1.1/4" | UNID. | 500
L28-66 | NIPEL DE PVC RIGIDO ROSCAVEL, PN-0,75 MPA, COR BRANCA, PARA CONDUCAO DEAGUA FRIA, FABRICADO CONFORME NBR-5648 E ISO 7/1, DN 1/2" | UNID. | 500
L28-67 | NIPEL DE PVC RIGIDO ROSCAVEL, PN-0,75 MPA, COR BRANCA, PARA CONDUCAO DEAGUA FRIA, FABRICADO CONFORME NBR-5648 E ISO 7/1, DN 1" | UNID. | 500
L28-68 | NIPEL DE PVC RIGIDO ROSCAVEL, PN-0,75 MPA, COR BRANCA, PARA CONDUCAO DEAGUA FRIA, FABRICADO CONFORME NBR-5648 E ISO 7/1, DN 4" | UNID. | 100
L28-69 | NIPEL DE PVC RIGIDO ROSCAVEL, PN-0,75 MPA, COR BRANCA, PARA CONDUCAO DEAGUA FRIA, FABRICADO CONFORME NBR-5648 E ISO 7/1, DN 3" | UNID. | 100
L28-70 | NIPEL DE PVC RIGIDO ROSCAVEL, PN-0,75 MPA, COR BRANCA, PARA CONDUCAO DEAGUA FRIA, FABRICADO CONFORME NBR-5648 E ISO 7/1, DN 2 1/2" | UNID. | 100
L28-71 | NIPEL DE PVC RIGIDO ROSCAVEL, PN-0,75 MPA, COR BRANCA, PARA CONDUCAO DEAGUA FRIA, FABRICADO CONFORME NBR-5648 E ISO 7/1, DN 2" | UNID. | 120
L28-72 | NIPEL DE PVC RIGIDO ROSCAVEL, PN-0,75 MPA, COR BRANCA, PARA CONDUCAO DEAGUA FRIA, FABRICADO CONFORME NBR-5648 E ISO 7/1, DN 3/4" | UNID. | 600
L28-85 | TE DE PVC 6,3 ROSCÁVEL, COM AS SEGUINTES CARACTERÍSTICAS:-PN-0,75 MPA;-COR BRANCA;-PARA CONDUÇÃO DE ÁGUA FRIA;-FABRICADO CONFORME NBR-5648 E ISO 7/1;-DN 1 1/4" | UNID. | 350
L28-93 | UNIAO DE PVC RIGIDO ROSCAVEL, PN-0,75 MPA, COR BRANCA, FORNECIDO COM ANEL DE BORRACHA, PARA CONDUCAO DE AGUA FRIA, FABRICADO CONFORME NBR-5648 E ISO 7/1, DN 1.1/4". | UNID. | 150
L28-95 | UNIAO DE PVC RIGIDO ROSCAVEL, PN-0,75 MPA, COR BRANCA, FORNECIDO COM ANEL DE BORRACHA, PARA CONDUCAO DE AGUA FRIA, FABRICADO CONFORME NBR-5648 E ISO 7/1, DN 2.1/2". | UNID. | 150
L28-96 | UNIAO DE PVC RIGIDO ROSCAVEL, PN-0,75 MPA, COR BRANCA, FORNECIDO COM ANEL DE BORRACHA, PARA CONDUCAO DE AGUA FRIA, FABRICADO CONFORME NBR-5648 E ISO 7/1, DN4". | UNID. | 80
L28-98 | UNIAO DE PVC RIGIDO ROSCAVEL, PN-0,75 MPA, COR BRANCA, FORNECIDO COM ANEL DE BORRACHA, PARA CONDUCAO DE AGUA FRIA, FABRICADO CONFORME NBR-5648 E ISO 7/1, DN3". | UNID. | 180
L29-4 | ADAPTADOR, PVC PBA, A BOLSA DEFOFO, JE, DN 100, PARA ÁGUA, CONFORME ABNT NBR 9815, NBR 5647, NBR 7665 DIMENSÕES: • CORPO: L=330MM. • BOLSA: DI=110MM E DE=118MM. | UNID. | 20
L29-6 | ADAPTADOR, PVC PBA, A BOLSA DEFOFO, JE, DN 150 x 100, PARA ÁGUA, CONFORME ABNT NBR 9815, NBR 5647, NBR 7665 | UNID. | 15
L30-3 | TUBO DE PVC RÍGIDO, COM AS SEGUINTES CARACTERÍSTICAS;-COR BRANCA;-COM PONTA BOLSA ;-BOLSA DUPLA ATUAÇÃO (JUNTA SOLDÁVEL/ELÁSTICA);-FORNECIDO COM ANEL DE BORRACHA;-PARA REDES PREDIAIS DE ESGOTO;-SÉRIE NORMAL;-FABRICADO CONFORME NBR-5688;-EM BARRAS DE 6 METROS;-DN 200 MM | M | 2000
L30-5 | JOELHO PVC 45 GRAUS, 75 MM, SÉRIE NORMAL, -COR BRANCA;-INJETADO;- COM PONTA BOLSA, JUNTA SOLDÁVEL E ELÁSTICA;-FORNECIDO COM ANEL DE BORRACHA;-PARA ESGOTO PREDIAL; NORMA DE REF. NBR5688. | UNID. | 40
L30-6 | JOELHO PVC 90 GRAUS, 75 MM, SÉRIE NORMAL, -COR BRANCA;-INJETADO;- COM PONTA BOLSA, JUNTA SOLDÁVEL E ELÁSTICA;-FORNECIDO COM ANEL DE BORRACHA;-PARA ESGOTO PREDIAL; NORMA DE REF. NBR5688. | UNID. | 40
L30-9 | JUNCAO SIMPLES, PVC, 45 GRAUS, DN 150 X 150 MM, CURVA 90º CURTA DE PVC SÉRIE NORMAL, COM AS SEGUINTES CARACTERÍSTICAS:-COR BRANCA;-INJETADO;-COM PONTA BOLSA, JUNTA SOLDÁVEL E ELÁSTICA;-FORNECIDO COM ANEL DE BORRACHA;-PARA REDES PREDIAIS DE ESGOTO;-FABRICADO CONFORME NBR-5688;-DN 150 MM.SÉRIE NORMAL, PARA ESGOTO PREDIAL; NORMA DE REF. NBR5688. | UNID. | 70
L30-10 | JUNCAO SIMPLES, PVC, 45 GRAUS, DN 200 X 200 MM, CURVA 90º CURTA DE PVC SÉRIE NORMAL, COM AS SEGUINTES CARACTERÍSTICAS:-COR BRANCA;-INJETADO;-COM PONTA BOLSA, JUNTA SOLDÁVEL E ELÁSTICA;-FORNECIDO COM ANEL DE BORRACHA;-PARA REDES PREDIAIS DE ESGOTO;-FABRICADO CONFORME NBR-5688;-DN 200 MM.SÉRIE NORMAL, PARA ESGOTO PREDIAL; NORMA DE REF. NBR5688. | UNID. | 50
L30-12 | CAP SPERIE NORMAL 75MM DE PVC SÉRIE NORMAL, COM AS SEGUINTES CARACTERÍSTICAS:-COR BRANCA;-INJETADO;- COM PONTA BOLSA, JUNTA SOLDÁVEL E ELÁSTICA;-FORNECIDO COM ANEL DE BORRACHA;-PARA REDES PREDIAIS DE ESGOTO;-FABRICADO CONFORME NBR-5688;-DN 100 MM.CONFORME NBR 5688/99 | UNID. | 50
L30-14 | CAP SPERIE NORMAL 150 MM DE PVC SÉRIE NORMAL, COM AS SEGUINTES CARACTERÍSTICAS:-COR BRANCA;-INJETADO;-COM PONTA BOLSA, JUNTA SOLDÁVEL E ELÁSTICA;-FORNECIDO COM ANEL DE BORRACHA;-PARA REDES PREDIAIS DE ESGOTO;-FABRICADO CONFORME NBR-5688;-DN 150 MM.CONFORME NBR 5688/99 | UNID. | 150
L30-15 | CAP SPERIE NORMAL 200 MM DE PVC SÉRIE NORMAL, COM AS SEGUINTES CARACTERÍSTICAS:-COR BRANCA;-INJETADO;- COM PONTA BOLSA, JUNTA SOLDÁVEL E ELÁSTICA;-FORNECIDO COM ANEL DE BORRACHA;-PARA REDES PREDIAIS DE ESGOTO;-FABRICADO CONFORME NBR-5688;-DN 200 MM.CONFORME NBR 5688/99 | UNID. | 120
L30-18 | TÊ SÉRIE NORMAL 75MM, DE PVC SÉRIE NORMAL, COM AS SEGUINTES CARACTERÍSTICAS:-COR BRANCA;-INJETADO;-COM PONTA BOLSA, JUNTA SOLDÁVEL E ELÁSTICA;-FORNECIDO COM ANEL DE BORRACHA;-PARA REDES PREDIAIS DE ESGOTO;-FABRICADO CONFORME NBR-5688;-DN 75 MM. CONFORME NBR 5688/99 | UNID. | 50
L30-20 | TÊ SÉRIE NORMAL 150MM, DE PVC SÉRIE NORMAL, COM AS SEGUINTES CARACTERÍSTICAS:-COR BRANCA;-INJETADO;-COM PONTA BOLSA, JUNTA SOLDÁVEL E ELÁSTICA;-FORNECIDO COM ANEL DE BORRACHA;-PARA REDES PREDIAIS DE ESGOTO;-FABRICADO CONFORME NBR-5688;-DN 150 MM. CONFORME NBR 5688/99 | UNID. | 250
L30-21 | TÊ SÉRIE NORMAL 200MM, DE PVC SÉRIE NORMAL, COM AS SEGUINTES CARACTERÍSTICAS:-COR BRANCA;-INJETADO;-COM PONTA BOLSA, JUNTA SOLDÁVEL E ELÁSTICA;-FORNECIDO COM ANEL DE BORRACHA;-PARA REDES PREDIAIS DE ESGOTO;-FABRICADO CONFORME NBR-5688;-DN 200 MM. CONFORME NBR 5688/99 | UNID. | 250
L30-22 | TÊ SÉRIE NORMAL 150MMX100MM, DE PVC SÉRIE NORMAL, COM AS SEGUINTES CARACTERÍSTICAS:-COR BRANCA;-INJETADO;-COM PONTA BOLSA, JUNTA SOLDÁVEL E ELÁSTICA;-FORNECIDO COM ANEL DE BORRACHA;-PARA REDES PREDIAIS DE ESGOTO;-FABRICADO CONFORME NBR-5688;- CONFORME NBR 5688/99 | UNID. | 400
L30-23 | TÊ SÉRIE NORMAL 200MMX150MM, DE PVC SÉRIE NORMAL, COM AS SEGUINTES CARACTERÍSTICAS:-COR BRANCA;-INJETADO;-COM PONTA BOLSA, JUNTA SOLDÁVEL E ELÁSTICA;-FORNECIDO COM ANEL DE BORRACHA;-PARA REDES PREDIAIS DE ESGOTO;-FABRICADO CONFORME NBR-5688;- CONFORME NBR 5688/99 | UNID. | 150
L32-24 | LUVA SIMPLES, SÉRIE NORMAL 100MM CONFORME NB 5688, PARA SISTEMAS SISTEMA DE ESGOTAMENTO SANITÁRIO, DN 100 MM, PARA ESGOTO PREDIAL | UNID. | 500
L32-25 | LUVA SIMPLES, SÉRIE NORMAL 150MM CONFORME NB 5688, PARA SISTEMAS SISTEMA DE ESGOTAMENTO SANITÁRIO, DN 150 MM, PARA ESGOTO PREDIAL | UNID. | 200
L32-26 | LUVA SIMPLES, SÉRIE NORMAL 200MM CONFORME NB 5688, PARA SISTEMAS SISTEMA DE ESGOTAMENTO SANITÁRIO, DN 200 MM, PARA ESGOTO PREDIAL | UNID. | 150
L30-28 | LUVA DE CORRER SÉRIE NORMAL 150MM, DE PVC SÉRIE NORMAL, COM AS SEGUINTES CARACTERÍSTICAS:-COR BRANCA;-INJETADO;-COM PONTA BOLSA, JUNTA SOLDÁVEL E ELÁSTICA;-FORNECIDO COM ANEL DE BORRACHA;-PARA REDES PREDIAIS DE ESGOTO;-FABRICADO CONFORME NBR-5688;-DN 150 MM.CONFORME NBR 5688/99 | UNID. | 400
L30-29 | LUVA DE CORRER SÉRIE NORMAL 200MM, DE PVC SÉRIE NORMAL, COM AS SEGUINTES CARACTERÍSTICAS:-COR BRANCA;-INJETADO;-COM PONTA BOLSA, JUNTA SOLDÁVEL E ELÁSTICA;-FORNECIDO COM ANEL DE BORRACHA;-PARA REDES PREDIAIS DE ESGOTO;-FABRICADO CONFORME NBR-5688;-DN 150 MM.CONFORME NBR 5688/99 | UNID. | 200
L30-33 | CURVA PVC LONGA 45 GRAUS, 150 MM, SÉRIE NORMAL, PARA ESGOTO PREDIAL; CURVA 45º DE PVC SÉRIE NORMAL, COM AS SEGUINTES CARACTERÍSTICAS:-COR BRANCA;-INJETADO;-COM PONTA BOLSA, JUNTA SOLDÁVEL E ELÁSTICA;-FORNECIDO COM ANEL DE BORRACHA;-PARA REDES PREDIAIS DE ESGOTO;-FABRICADO CONFORME NBR-5688;-DN 150 MM. NORMA DE REF. NBR5688. | UNID. | 100
L30-34 | CURVA PVC LONGA 90 GRAUS, 150 MM, SÉRIE NORMAL, PARA ESGOTO PREDIAL; CURVA 45º DE PVC SÉRIE NORMAL, COM AS SEGUINTES CARACTERÍSTICAS:-COR BRANCA;-INJETADO;-COM PONTA BOLSA, JUNTA SOLDÁVEL E ELÁSTICA;-FORNECIDO COM ANEL DE BORRACHA;-PARA REDES PREDIAIS DE ESGOTO;-FABRICADO CONFORME NBR-5688;-DN 150 MM. NORMA DE REF. NBR5688. | UNID. | 100
L30-35 | CURVA PVC LONGA 45 GRAUS, 200 MM, SÉRIE NORMAL, PARA ESGOTO PREDIAL; CURVA 45º DE PVC SÉRIE NORMAL, COM AS SEGUINTES CARACTERÍSTICAS:-COR BRANCA;-INJETADO;-COM PONTA BOLSA, JUNTA SOLDÁVEL E ELÁSTICA;-FORNECIDO COM ANEL DE BORRACHA;-PARA REDES PREDIAIS DE ESGOTO;-FABRICADO CONFORME NBR-5688;-DN 200 MM. NORMA DE REF. NBR5688. | UNID. | 100
L30-36 | CURVA PVC LONGA 90 GRAUS, 200 MM, SÉRIE NORMAL, PARA ESGOTO PREDIAL; CURVA 45º DE PVC SÉRIE NORMAL, COM AS SEGUINTES CARACTERÍSTICAS:-COR BRANCA;-INJETADO;-COM PONTA BOLSA, JUNTA SOLDÁVEL E ELÁSTICA;-FORNECIDO COM ANEL DE BORRACHA;-PARA REDES PREDIAIS DE ESGOTO;-FABRICADO CONFORME NBR-5688;-DN 200 MM. NORMA DE REF. NBR5688. | UNID. | 100
L30-37 | JOELHO PVC 45 GRAUS, 150 MM, SÉRIE NORMAL, PARA ESGOTO PREDIAL COM AS SEGUINTES CARACTERÍSTICAS:-COR BRANCA;-INJETADO;-COM PONTA BOLSA, JUNTA SOLDÁVEL E ELÁSTICA;-FORNECIDO COM ANEL DE BORRACHA;-PARA REDES PREDIAIS DE ESGOTO;-FABRICADO CONFORME NBR-5688;-DN 150 MM. NORMA DE REF. NBR5688. | UNID. | 100
L30-38 | JOELHO PVC 90 GRAUS, 150 MM, SÉRIE NORMAL, PARA ESGOTO PREDIAL COM AS SEGUINTES CARACTERÍSTICAS:-COR BRANCA;-INJETADO;-COM PONTA BOLSA, JUNTA SOLDÁVEL E ELÁSTICA;-FORNECIDO COM ANEL DE BORRACHA;-PARA REDES PREDIAIS DE ESGOTO;-FABRICADO CONFORME NBR-5688;-DN 100 MM. NORMA DE REF. NBR5688. | UNID. | 150
L30-39 | JOELHO PVC 45 GRAUS, 200 MM, SÉRIE NORMAL, PARA ESGOTO PREDIAL COM AS SEGUINTES CARACTERÍSTICAS:-COR BRANCA;-INJETADO;-COM PONTA BOLSA, JUNTA SOLDÁVEL E ELÁSTICA;-FORNECIDO COM ANEL DE BORRACHA;-PARA REDES PREDIAIS DE ESGOTO;-FABRICADO CONFORME NBR-5688;-DN 200 MM. NORMA DE REF. NBR5688. | UNID. | 100
L30-40 | JOELHO PVC 90 GRAUS, 200 MM, SÉRIE NORMAL, PARA ESGOTO PREDIAL COM AS SEGUINTES CARACTERÍSTICAS:-COR BRANCA;-INJETADO;-COM PONTA BOLSA, JUNTA SOLDÁVEL E ELÁSTICA;-FORNECIDO COM ANEL DE BORRACHA;-PARA REDES PREDIAIS DE ESGOTO;-FABRICADO CONFORME NBR-5688;-DN 200 MM. NORMA DE REF. NBR5688. | UNID. | 150
L32-41 | VÁLVULA DE RETENÇÃO, DN 100 MM, SÉRIE NORMAL, NBR 5688 | UNID. | 30
L32-42 | VÁLVULA DE RETENÇÃO, DN 150 MM, SÉRIE NORMAL, NBR 5688 | UNID. | 30
L31-3 | TUBO PVC SERIE REFORÇADA, PBV, DN 200 MM, PARA ESGOTO PREDIAL; NORMA DE REF. NBR5688. | M | 2000
L31-9 | JUNCAO SIMPLES, PVC, 45 GRAUS, DN 200 X 200 MM, SÉRIE REFORÇADA. CONFORME NB 5688, PARA SISTEMAS SISTEMA DE ESGOTAMENTO SANITÁRIO, JUNTA JEBI (JUSTA ELÁSTICA BILABIAL) INTEGRADA. | UNID. | 50
L31-14 | CAP SPERIE REFORÇADA 200 MM. CONFORME NB 5688, PARA SISTEMAS SISTEMA DE ESGOTAMENTO SANITÁRIO, JUNTA JEBI (JUSTA ELÁSTICA BILABIAL) INTEGRADA. | UNID. | 130
L31-17 | JOELHO 45º SÉRIE REFORÇADA 200 MM . CONFORME NB 5688, PARA SISTEMAS SISTEMA DE ESGOTAMENTO SANITÁRIO, JUNTA JEBI (JUSTA ELÁSTICA BILABIAL) INTEGRADA. | UNID. | 150
L31-20 | JOELHO 90º SÉRIE REFORÇADA 200 MM . CONFORME NB 5688, PARA SISTEMAS SISTEMA DE ESGOTAMENTO SANITÁRIO, JUNTA JEBI (JUSTA ELÁSTICA BILABIAL) INTEGRADA. | UNID. | 180
L31-24 | TÊ SÉRIE REFORÇADA 200MMX200MM. CONFORME NB 5688, PARA SISTEMAS SISTEMA DE ESGOTAMENTO SANITÁRIO, JUNTA JEBI (JUSTA ELÁSTICA BILABIAL) INTEGRADA. | UNID. | 150
L31-27 | LUVA DE CORRER SÉRIE REFORÇADA 200MM. CONFORME NB 5688, PARA SISTEMAS SISTEMA DE ESGOTAMENTO SANITÁRIO, JUNTA JEBI (JUSTA ELÁSTICA BILABIAL) INTEGRADA. | UNID. | 350
L31-29 | CURVA PVC LONGA 45 GRAUS, 100 MM, SÉRIE REFORÇADA. CONFORME NB 5688, PARA SISTEMAS SISTEMA DE ESGOTAMENTO SANITÁRIO, JUNTA JEBI (JUSTA ELÁSTICA BILABIAL) INTEGRADA. | UNID. | 120
L31-33 | LUVA SIMPLES, SÉRIE REFORÇADA. CONFORME NB 5688, PARA SISTEMAS SISTEMA DE ESGOTAMENTO SANITÁRIO, JUNTA JEBI (JUSTA ELÁSTICA BILABIAL) INTEGRADA., 200 MM, PARA ESGOTO PREDIAL | UNID. | 150
L32-5 | CAP OCRE 100MM COM ANEL CONFORME NBR 10569 | UNID. | 150
L32-9 | JOELHO 90º DN 100 MM PVC RIGIDO COM AS SEGUINTES CARACTERÍSTICAS:-COR OCRE;-PONTA BOLSA;-JUNTA ELÁSTICA / JUNTA ELÁSTICA INTEGRADA;-FORNECIDO COM ANEL DE BORRACHA;-PARA REDES COLETORAS DE ESGOTO COM PAREDES MACIÇAS, INTERNAS E EXTERNASLISAS (NBR-7362-2);-FABRICADO CONFORME NBR-10569;-DN 100 MM; | UNID. | 350
L32-10 | JOELHO 45º DN 100 MM PVC RIGIDO COM AS SEGUINTES CARACTERÍSTICAS:-COR OCRE;-PONTA BOLSA;-JUNTA ELÁSTICA / JUNTA ELÁSTICA INTEGRADA;-FORNECIDO COM ANEL DE BORRACHA;-PARA REDES COLETORAS DE ESGOTO COM PAREDES MACIÇAS, INTERNAS E EXTERNASLISAS (NBR-7362-2);-FABRICADO CONFORME NBR-10569;-DN 100 MM; | UNID. | 250
L32-20 | JOLHO 90° DN 200 MM PVC RIGIDO COM AS SEGUINTES CARACTERÍSTICAS:-COR OCRE;-PONTA BOLSA;-JUNTA ELÁSTICA / JUNTA ELÁSTICA INTEGRADA;-FORNECIDO COM ANEL DE BORRACHA;-PARA REDES COLETORAS DE ESGOTO COM PAREDES MACIÇAS, INTERNAS E EXTERNASLISAS (NBR-7362-2);-FABRICADO CONFORME NBR-10569;-DN 200 MM; | UNID. | 100
L32-21 | JOLHO 45° DN 200 MM PVC RIGIDO COM AS SEGUINTES CARACTERÍSTICAS:-COR OCRE;-PONTA BOLSA;-JUNTA ELÁSTICA / JUNTA ELÁSTICA INTEGRADA;-FORNECIDO COM ANEL DE BORRACHA;-PARA REDES COLETORAS DE ESGOTO COM PAREDES MACIÇAS, INTERNAS E EXTERNASLISAS (NBR-7362-2);-FABRICADO CONFORME NBR-10569;-DN 200 MM; | UNID. | 50
L32-22 | JUNCAO DN 100 DE PVC RIGIDO, 45°, COR OCRE, COM BOLSAS, JUNTA ELASTICA,FORNECIDO COM ANEL DE BORRACHA, PARA REDES COLETORAS DE ESGOTO (NBR-7362), FABRICADO CONFORME NBR-10569, DN 100 MM. | UNID. | 75
L32-23 | JUNCAO DN 150 DE PVC RIGIDO, 5°, COR OCRE, COM BOLSAS, JUNTA ELASTICA,FORNECIDO COM ANEL DE BORRACHA, PARA REDES COLETORAS DE ESGOTO (NBR-7362), FABRICADO CONFORME NBR-10569, DN 150 MM. | UNID. | 100
L32-25 | LUVA DE CORRER DN 100 MM DE PVC RÍGIDO, COM AS SEGUINTES CARACTERÍSTICAS:-COR OCRE;-PEÇA ÚNICA SEM EMENDAS;-COM BOLSAS JUNTA ELÁSTICA;-FORNECIDO COM ANÉIS DE BORRACHA;-PARA REDES COLETORAS DE ESGOTO NBR-7362;-FABRICADO CONFORME NBR-10569;-DN 100 MM. | UNID. | 450
L32-26 | LUVA DE CORRER DN 150 MM DE PVC RÍGIDO, COM AS SEGUINTES CARACTERÍSTICAS:-COR OCRE;-PEÇA ÚNICA SEM EMENDAS;-COM BOLSAS JUNTA ELÁSTICA;-FORNECIDO COM ANÉIS DE BORRACHA;-PARA REDES COLETORAS DE ESGOTO NBR-7362;-FABRICADO CONFORME NBR-10569;-DN 150 MM. | UNID. | 550
L32-27 | LUVA DE CORRER DN 200 MM DE PVC RÍGIDO, COM AS SEGUINTES CARACTERÍSTICAS:-COR OCRE;-PEÇA ÚNICA SEM EMENDAS;-COM BOLSAS JUNTA ELÁSTICA;-FORNECIDO COM ANÉIS DE BORRACHA;-PARA REDES COLETORAS DE ESGOTO NBR-7362;-FABRICADO CONFORME NBR-10569;-DN 200 MM. | UNID. | 150
L32-28 | LUVA DE CORRER DN 300 MM DE PVC RÍGIDO, COM AS SEGUINTES CARACTERÍSTICAS:-COR OCRE;-PEÇA ÚNICA SEM EMENDAS;-COM BOLSAS JUNTA ELÁSTICA;-FORNECIDO COM ANÉIS DE BORRACHA;-PARA REDES COLETORAS DE ESGOTO NBR-7362;-FABRICADO CONFORME NBR-10569;-DN 300 MM. | UNID. | 10
L32-32 | TE DE PVC RÍGIDO, COM AS SEGUINTES CARACTERÍSTICAS:-COR OCRE;-INJETADO;-COM TRÊS BOLSAS JUNTA ELÁSTICA;-FORNECIDO COM ANÉIS DE BORRACHA;-PARA REDES COLETORAS DE ESGOTO NBR-7362;- FABRICADO CONFORME NBR-10569;;-DN 100 MM | UNID. | 230
L32-33 | TE DE PVC RÍGIDO, COM AS SEGUINTES CARACTERÍSTICAS:-COR OCRE;-INJETADO;-COM TRÊS BOLSAS JUNTA ELÁSTICA;-FORNECIDO COM ANÉIS DE BORRACHA;-PARA REDES COLETORAS DE ESGOTO NBR-7362;- FABRICADO CONFORME NBR-10569;;-DN 150 MM | UNID. | 230
L32-34 | TE REDUCAO DE PVC RIGIDO, COR OCRE, COM TRES BOLSAS, JUNTA ELASTICA,FORNECIDO COM ANEIS DE BORRACHA, PARA REDES COLETORAS DE ESGOTO (NBR-7362), FABRICADO CONFORME NBR-10569, DN 150X100 MM. | UNID. | 230
L32-37 | TE REDUCAO DE PVC RIGIDO, COR OCRE, COM TRES BOLSAS, JUNTA ELASTICA,FORNECIDO COM ANEIS DE BORRACHA, PARA REDES COLETORAS DE ESGOTO (NBR-7362), FABRICADO CONFORME NBR-10569, DN 200X100 MM. | UNID. | 100
L32-39 | SELIM COMPACTO EM PVC, SEM TRAVAS, DN 150 X 100 MM, PARA REDE COLETORA ESGOTO (NBR 10569) | UNID. | 100
L32-40 | SELIM COMPACTO EM PVC, SEM TRAVAS, DN 200 X 100 MM, PARA REDE COLETORA ESGOTO (NBR 10569) | UNID. | 100
L32-41 | SELIM COMPACTO EM PVC, SEM TRAVAS, DN 300 X 100 MM, PARA REDE COLETORA ESGOTO (NBR 10569) | UNID. | 5
L32-44 | ADAPTADOR PONTA BOLSA PVC ESGOTO OCRE 150 X100 | UNID. | 250
L32-45 | ADAPTADOR PONTA BOLSA PVC ESGOTO OCRE 100 X100 | UNID. | 150
L33-3 | EXTREMIDADE/TUBETE PARA HIDROMETRO PVC, COM ROSCA, LONGA, COM BUCHA LATAO, 1/2" | UNID. | 500
L33-4 | EXTREMIDADE/TUBETE PARA HIDROMETRO PVC, COM ROSCA, LONGA, COM BUCHA LATAO, 3/4" | UNID. | 500
L33-5 | KIT DE PEÇAS PARA MONTAGEM DE LIGAÇÃO EM PASSEIO COMPOSTO POR: 1) UM REGISTRO DE ESFERA, EM PVC BRANCO OU AZUL, COM ACIONAMENTO POR BORBOLETA 1/4 DE VOLTA, COM ANEL DE VEDAÇÃO EM BORRACHA NITRÍLICA NO DIÂMETRO DO ALOJAMENTO DA BORBOLETA, COM FURAÇÃO PARA PASSAGEM DE FIO DE LACRE, COM TUBETE TELESCÓPICO, COM CURSO DE 1,5 A 2,0 CM E COM UMA DAS EXTREMIDADES COM PORCA SEXTAVADA LIVRE, COM INSERTO METÁLICO DE LATÃO OU BRONZE , DN 3/4" ROSCA BSPT E OUTRA EXTREMIDADE ROSCA FEMEA DE 1/2"; 2) UM TUBETE LONGO EM PVC BRANCO OU AZUL, COM ROSCA PROLONGADA BSPT DN 1/2" E PORCA SEXTAVADA LIVRE, COM INSERTO METÁLICO DE LATÃO OU BRONZE , DN 3/4" ROSCA BSPT; 3) QUATRO CONTRA PORCAS, EM PVC BRANCO OU AZUL, DN 1/2" PARA ROSCA BSPT; 4) DUAS JUNTAS DE VEDAÇÃO EM PVC FLEXIVEL DN 15 MM; 5) UM NIPLE EM PVC BRANCO OU AZUL, ROSCA LONGA BSPT DN 1/2". | UNID. | 200
L33-6 | REGISTRO DE ESFERA, COM ACIONAMENTO POR BORBOLETA 1/4 DE VOLTA, COM ANEL DE VEDAÇÃO EM BORRACHA NITRÍLICA NO DIÂMETRO DO ALOJAMENTO DA BORBOLETA, EM PVC BRANCO OU AZUL, COM FURAÇÃO PARA PASSAGEM DE FIO DE LACRE, COM TUBETE TELESCÓPICO, COM CURSO DE 15,00 A 20,00 MM E EXTREMIDADES COM PORCA SEXTAVADA, SENDO UM DOS LADOS LIVRE, COM INSERTO METÁLICO DE LATÃO OU BRONZE , DN 15 MM | UNID. | 200
L33-7 | LACRE ANTI-FRAUDE, EM POLIPROPILENO, PARA VIROLAS DE HIDROMETRO 1/2", COM FORMA CIRCULAR BIPARTIDO, COM TRAVAS ANTI-FRAUDE, DE=52+/-2MM, LARGURA=30+/-1MM, COM DIÂMETRO DO ORIFÍCIO LADO TUBETE=22+/-0,5MM E NO LADO DO HIDRÔMETRO=27+/-0,5MM, COR AZUL | UNID. | 500
L33-8 | LACRE ANTI-FRAUDE, EM POLIPROPILENO, PARA VIROLAS DE HIDROMETRO 3/4", COM FORMA CIRCULAR BIPARTIDO, COM TRAVAS ANTI-FRAUDE, DE=60+/-2MM, LARGURA=33+/-1MM, COM DIÂMETRO DO ORIFÍCIO LADO TUBETE=27+/-0,5MM E NO LADO DO HIDRÔMETRO=34+/-0,5MM, COR AZUL | UNID. | 500
L33-9 | CAIXA DE PROTEÇÃO DE HIDRÔMETRO, FABRICADA EM POLIPROPILENO COM PROTEÇÃO CONTRA RAIOS UV, COR CLARA (CINZA OU BRANCO), PARA INSTALAÇÃO INDIVIDUALIZADA EM PAREDE, COM DIMENSÕES VARIANDO DE 380 a 440 X 260 a 350 X 130 A 150 MM (COMPRIMENTO, ALTURA E PROFUNDIDADE), MODELO QUE PERMITA AGRUPAMENTO VERTICAL PARA MONTAGEM DE LIGAÇÕES MÚLTIPLAS (DUAS OU MAIS LIGAÇÕES), COMPLETA, COM TAMPA FRONTAL TRANSPARENTE, EM POLICARBONATO PARA LEITURA, E ACESSÓRIOS COMO PARAFUSOS PARA FIXAÇÃO COM AS DEMAIS CAIXAS QUANDO AGRUPADAS, REF. TAF CHN4 9403 OU SIMILAR. | UNID. | 250
L33-10 | CAIXA EM PP, COM TAMPA ARTICULADA REFORÇADA, DIMENSÕES MÍNIMAS 340 MM X 210 MM X 180 MM (COMPRIMENTO, LARGURA E PROFUNDIDADES), COM CHAVE, REF. ALL SANE, DOALPLASTIC OU SIMILAR. | UNID. | 200
L35-2 | EXTREMIDADE/TUBETE PARA HIDROMETRO PVC, COM ROSCA, LONGA, SEM BUCHA BRONZE, 1/2" | UNID. | 800
L35-3 | EXTREMIDADE/TUBETE PARA HIDROMETRO PVC, COM ROSCA, CURTA, COM BUCHA BRONZE 3/4" | UNID. | 800
L35-4 | EXTREMIDADE/TUBETE PARA HIDROMETRO PVC, COM ROSCA, LONGA, SEM BUCHA BRONZE, 3/4" | UNID. | 800
L35-5 | JOELHO DE REDUCAO, PVC, ROSCAVEL COM BUCHA DE LATAO, 90 GRAUS, 3/4" X 1/2", PARA AGUA FRIA PREDIAL | UNID. | 500
L38-7 | REGISTRO DE ESFERA EM BRONZE, BITOLA 3", NBR14788 | UNID. | 100
L38-8 | REGISTRO DE ESFERA EM BRONZE, BITOLA 4", NBR14788 | UNID. | 100
L39-1 | PONTA CÔNICA PARA VARETAS, PARA DESOBSTRUCAO DE ESGOTO, COM ENGATE RAPIDO FEMEA. FABRICADA EM AÇO CARBONO 1080. | UNID. | 100
L39-2 | PONTA RETA ESPIRAL PARA VARETAS, PARA DESOBSTRUCAO DE ESGOTO, COM ENGATE RAPIDO FEMEA. FABRICADA EM AÇO CARBONO 1080. | UNID. | 80
L39-3 | PONTA ESPADA PARA VARETAS, PARA DESOBSTRUCAO DE ESGOTO, COM ENGATE RAPIDO FEMEA. FABRICADA EM AÇO CARBONO 1080. | UNID. | 70
L39-4 | PONTA SERRA COPO PARA RAIZES, PARA VARETAS, PARA DESOBSTRUCAO DE ESGOTO, COM ENGATE RAPIDO FEMEA. FABRICADA EM AÇO CARBONO 1080. | UNID. | 70
L39-5 | PONTA SEM FIM PARA VARETAS, PARA DESOBSTRUCAO DE ESGOTO, COM ENGATE RAPIDO FEMEA. FABRICADA EM AÇO CARBONO 1080. | UNID. | 100
L39-6 | PONTA RRCUPERADORA DE VARETAS, PARA VARETAS, PARA DESOBSTRUCAO DE ESGOTO, COM ENGATE RAPIDO FEMEA. FABRICADA EM AÇO CARBONO 1080. | UNID. | 50
L39-7 | ACIONADOR MANUAL DE VARETAS (MANIVELA). FABRICADA EM AÇO CARBONO 1045. | UNID. | 30
L39-8 | CHAVE DESACOPLADORA DE VARETAS, FABRICADA EM AÇO CARBONO 1045. | UNID. | 50
L39-9 | CABO ESPIRAL PARA DESENTUPIMENTO DE ESGOTO COM ENGATES RAPIDOS. UTILIZADO PARA DESOBSTRUCAO DE REDES DE ESGOTO COM ENGATES RAPIDO TIPO MACHO/FEMEA MATERIAL, ACO CARBONO 1070 CLASSE B, COM TRATAMENTO TERMICO, DIAMETRO: 1.1/4", COMPRIMENTO MINIMO: 4,57 M. | UNID. | 50
L39-10 | VARETA FLEXÍVEL EM AÇO CROMO SILÍCIO P/ DESENTUPIMENTO, REDE-ESGOTO, COMP. 2,05M. VARETAS FLEXÍVEL EM AÇO SILÍCIO DE ACOPLES RÁPIDOS PARA DESENTUPIMENTO DE REDES DE ESGOTO, TEMPERADAS A ÓLEO, COM ALTA RESISTÊNCIA A FERRUGEM, COM DIÂMETRO DE MX1,52M, PARA USO NAS MÁQUINAS DESENTUPIDORAS DE CARRO DE 4 RODAS. OBS.: FERRAMENTAS PARA AUXILIAR NAS MANUTENÇÕES DAS REDES DE ESGOTO DA CIDADE, VARETAS ACOPLADAS AO ADAPTADOR COM MOLAS DO CARRO COM TRANSMISSÃO POR ENGRENAGEM CÔNICA QUE PERMITE O GIRO PARA FRENTE E PARA TRÁS. | UNID. | 500